## 1 8 4
Código | Descrição - BOLETIM: CPOS n.º 184 com desoneração - Vigência: a partir de 14/12/2021 | Unidade | Material | Mão de Obra | Custo Total
102071 | Parecer técnico de fundações, contenções e recomendações gerais, para empreendimentos com área construída até 1.000 m² | UN |  | 4791.38 | 4791.38
102081 | Parecer técnico de fundações, contenções e recomendações gerais, para empreendimentos com área construída de 1.001 a 2.000 m² | UN |  | 6371.61 | 6371.61
102091 | Parecer técnico de fundações, contenções e recomendações gerais, para empreendimentos com área construída de 2.001 a 5.000 m² | UN |  | 10884.11 | 10884.11
102101 | Parecer técnico de fundações, contenções e recomendações gerais, para empreendimentos com área construída de 5.001 a 10.000 m² | UN |  | 14923.4 | 14923.4
102111 | Parecer técnico de fundações, contenções e recomendações gerais, para empreendimentos com área construída acima de 10.000 m² | UN |  | 17390.92 | 17390.92
106021 | Elaboração de projeto de adequação de entrada de energia elétrica junto a concessionária, com medição em baixa tensão e demanda até 75 kVA | UN |  | 6119.68 | 6119.68
106031 | Elaboração de projeto de adequação de entrada de energia elétrica junto a concessionária, com medição em média tensão, subestação simplificada e demanda de 75 kVA a 300 kVA | UN |  | 10365.54 | 10365.54
106032 | Elaboração de projeto de adequação de entrada de energia elétrica junto a concessionária, com medição em média tensão e demanda de 75 kVA a 300 kVA | UN |  | 14026.52 | 14026.52
106041 | Elaboração de projeto de adequação de entrada de energia elétrica junto a concessionária, com medição em média tensão e demanda acima de 300 kVA a 2 MVA | UN |  | 18656.9 | 18656.9
117031 | Projeto executivo de arquitetura em formato A1 | UN |  | 2410.68 | 2410.68
117041 | Projeto executivo de arquitetura em formato A0 | UN |  | 3258.97 | 3258.97
117051 | Projeto executivo de estrutura em formato A1 | UN |  | 1767.99 | 1767.99
117061 | Projeto executivo de estrutura em formato A0 | UN |  | 2418.94 | 2418.94
117071 | Projeto executivo de instalações hidráulicas em formato A1 | UN |  | 759 | 759
117081 | Projeto executivo de instalações hidráulicas em formato A0 | UN |  | 1010.32 | 1010.32
117111 | Projeto executivo de instalações elétricas em formato A1 | UN |  | 842.82 | 842.82
117121 | Projeto executivo de instalações elétricas em formato A0 | UN |  | 1168.62 | 1168.62
117151 | Projeto executivo de climatização em formato A1 | UN |  | 1622.28 | 1622.28
117161 | Projeto executivo de climatização em formato A0 | UN |  | 2211.35 | 2211.35
117171 | Projeto executivo de chuveiros automáticos em formato A1 | UN |  | 1400.53 | 1400.53
117181 | Projeto executivo de chuveiros automáticos em formato A0 | UN |  | 1810.24 | 1810.24
120010 | Taxa de mobilização e desmobilização de equipamentos para execução de levantamento topográfico | TX | 1145.52 |  | 1145.52
120691 | Levantamento planimétrico cadastral com áreas ocupadas predominantemente por comunidades - área até 20.000 m² (mínimo de 3.500 m²) | M2 | 0.44 | 0.39 | 0.83
120701 | Levantamento planimétrico cadastral com áreas ocupadas predominantemente por comunidades - área acima de 20.000 m² até 200.000 m² | M2 | 0.35 | 0.29 | 0.64
120711 | Levantamento planimétrico cadastral com áreas ocupadas predominantemente por comunidades - área acima de 200.000 m² | M2 | 0.28 | 0.24 | 0.52
120721 | Levantamento planimétrico cadastral com áreas até 50% de ocupação - área até 20.000 m² (mínimo de 3.500 m²) | M2 | 0.38 | 0.35 | 0.73
120731 | Levantamento planimétrico cadastral com áreas até 50% de ocupação - área acima de 20.000 m² até 200.000 m² | M2 | 0.19 | 0.37 | 0.56
120741 | Levantamento planimétrico cadastral com áreas até 50% de ocupação - área acima de 200.000 m² | M2 | 0.24 | 0.21 | 0.45
120751 | Levantamento planimétrico cadastral com áreas acima de 50% de ocupação - área até 20.000 m² (mínimo de 4.000 m²) | M2 | 0.34 | 0.29 | 0.63
120761 | Levantamento planimétrico cadastral com áreas acima de 50% de ocupação - área acima de 20.000 m² até 200.000 m² | M2 | 0.3 | 0.26 | 0.56
120771 | Levantamento planimétrico cadastral com áreas acima de 50% de ocupação - área acima de 200.000 m² | M2 | 0.28 | 0.25 | 0.53
120781 | Levantamento planialtimétrico cadastral com áreas ocupadas predominantemente por comunidades - área até 20.000 m² (mínimo de 3.500 m²) | M2 | 0.48 | 0.42 | 0.9
120791 | Levantamento planialtimétrico cadastral com áreas ocupadas predominantemente por comunidades - área acima de 20.000 m² até 200.000 m² | M2 | 0.37 | 0.33 | 0.7
120801 | Levantamento planialtimétrico cadastral com áreas ocupadas predominantemente por comunidades - área acima de 200.000 m² | M2 | 0.3 | 0.26 | 0.56
120811 | Levantamento planialtimétrico cadastral com áreas até 50% de ocupação - área até 20.000 m² (mínimo de 4.000 m²) | M2 | 0.4 | 0.35 | 0.75
120821 | Levantamento planialtimétrico cadastral com áreas até 50% de ocupação - área acima de 20.000 m² até 200.000 m² | M2 | 0.33 | 0.28 | 0.61
120831 | Levantamento planialtimétrico cadastral com áreas até 50% de ocupação - área acima de 200.000 m² | M2 | 0.27 | 0.23 | 0.5
120841 | Levantamento planialtimétrico cadastral com áreas acima de 50% de ocupação - área até 20.000 m² (mínimo de 3.500 m²) | M2 | 0.46 | 0.4 | 0.86
120851 | Levantamento planialtimétrico cadastral com áreas acima de 50% de ocupação - área acima de 20.000 m² até 200.000 m² | M2 | 0.31 | 0.27 | 0.58
120861 | Levantamento planialtimétrico cadastral com áreas acima de 50% de ocupação - área acima de 200.000 m² | M2 | 0.19 | 0.28 | 0.47
120871 | Levantamento planialtimétrico cadastral em área rural até 2 alqueires (mínimo de 10.000 m²) | M2 | 0.2 | 0.16 | 0.36
120881 | Levantamento planialtimétrico cadastral em área rural acima de 2 até 5 alqueires | M2 | 0.14 | 0.13 | 0.27
120891 | Levantamento planialtimétrico cadastral em área rural acima de 5 até 10 alqueires | M2 | 0.1 | 0.09 | 0.19
120901 | Levantamento planialtimétrico cadastral em área rural acima de 10 alqueires | M2 | 0.09 | 0.07 | 0.16
120911 | Transporte de referência de nível (RN) - classe IIN (mínimo de 2 km) | KM | 717.57 | 492.92 | 1210.49
120921 | Implantação de marcos através de levantamento com GPS (mínimo de 3 marcos) | UN | 756.67 | 337.28 | 1093.95
121010 | Taxa de mobilização e desmobilização de equipamentos para execução de sondagem | TX | 1083.42 |  | 1083.42
121090 | Taxa de mobilização e desmobilização de equipamentos para execução de sondagem rotativa | TX | 5858.61 |  | 5858.61
121100 | Sondagem do terreno a trado | M | 80.55 |  | 80.55
121110 | Sondagem do terreno à percussão (mínimo de 30 m) | M | 92.99 |  | 92.99
121120 | Sondagem do terreno rotativa em solo | M | 335.63 |  | 335.63
121130 | Sondagem do terreno rotativa em rocha | M | 595.16 |  | 595.16
121140 | Sondagem do terreno à percussão com a utilização de torquímetro (mínimo de 30 m) | M | 80.26 |  | 80.26
123010 | Taxa de mobilização e desmobilização de equipamentos para execução de corte em concreto armado | TX | 317.92 |  | 317.92
123020 | Limpeza de armadura com escova de aço | M2 | 3.11 | 4.36 | 7.47
123030 | Preparo de ponte de aderência com adesivo a base de epóxi | M2 | 100.18 | 32.16 | 132.34
123056 | Tratamento de armadura com produto anticorrosivo a base de zinco | M2 | 23.81 | 30.67 | 54.48
123060 | Corte de concreto deteriorado inclusive remoção dos detritos | M2 |  | 21.78 | 21.78
123070 | Demarcação de área com disco de corte diamantado | M | 0.93 | 3.21 | 4.14
123100 | Demolição de concreto armado com preservação de armadura, para reforço e recuperação estrutural | M3 |  | 328.73 | 328.73
123140 | Furação de 1 1/4" em concreto armado | M | 188.16 |  | 188.16
123150 | Furação de 1 1/2" em concreto armado | M | 190.88 |  | 190.88
123160 | Furação de 2 1/4" em concreto armado | M | 260.86 |  | 260.86
123190 | Furação de 2 1/2" em concreto armado | M | 269.63 |  | 269.63
123200 | Taxa de mobilização e desmobilização de equipamentos para execução de perfuração em concreto | TX | 258.93 |  | 258.93
123221 | Furação para até 10mm x 100mm em concreto armado, inclusive colagem de armadura (para até 8mm) | UN | 7.6 |  | 7.6
123222 | Furação para 12,5mm x 100mm em concreto armado, inclusive colagem de armadura (para 10mm) | UN | 8.18 |  | 8.18
123223 | Furação para 16mm x 100mm em concreto armado, inclusive colagem de armadura (para 12,5mm) | UN | 10.69 |  | 10.69
123231 | Furação para até 10mm x 150mm em concreto armado, inclusive colagem de armadura (para até 8mm) | UN | 10.84 |  | 10.84
123232 | Furação para 12,5mm x 150mm em concreto armado, inclusive colagem de armadura (para 10mm) | UN | 12.61 |  | 12.61
123233 | Furação para 16mm x 150mm em concreto armado, inclusive colagem de armadura (para 12,5mm) | UN | 16.54 |  | 16.54
123234 | Furação para 20mm x 150mm em concreto armado, inclusive colagem de armadura (para 16mm) | UN | 18.94 |  | 18.94
123236 | Furação para até 10mm x 200mm em concreto armado, inclusive colagem de armadura (para 8mm) | UN | 15.4 |  | 15.4
123237 | Furação para 12,5mm x 200mm em concreto armado, inclusive colagem de armadura (para 10mm) | UN | 16.45 |  | 16.45
123238 | Furação para 16mm x 200mm em concreto armado, inclusive colagem de armadura (para 12,5mm) | UN | 22.02 |  | 22.02
123239 | Furação para 20mm x 200mm em concreto armado, inclusive colagem de armadura (para 16mm) | UN | 26.77 |  | 26.77
123254 | Furação de 1" em concreto armado | M | 190.25 |  | 190.25
123260 | Furação de 2" em concreto armado | M | 246.25 |  | 246.25
123264 | Furação de 3" em concreto armado | M | 274.23 |  | 274.23
123270 | Furação de 4" em concreto armado | M | 305.78 |  | 305.78
123274 | Furação de 5" em concreto armado | M | 356.47 |  | 356.47
123280 | Furação de 6" em concreto armado | M | 420.08 |  | 420.08
123510 | Corte vertical em concreto armado, espessura de 15 cm | M | 191.88 |  | 191.88
123700 | Taxa de mobilização e desmobilização para reforço estrutural com fibra de carbono | TX | 1358.88 | 2978.54 | 4337.42
123701 | Preparação de substrato para colagem de fibra de carbono, mediante lixamento e/ou apicoamento e escovação | M2 | 6.53 | 31.43 | 37.96
123702 | Fibra de carbono para reforço estrutural de alta resistência - 300 g/m² | M2 | 237 | 227.41 | 464.41
127011 | Projeto e implementação de gerenciamento integrado de resíduos sólidos e gestão de perdas | UN | 170.8 | 6792.21 | 6963.01
127021 | Projeto e implementação de educação ambiental | UN | 170.8 | 9098.17 | 9268.97
127031 | Projeto e implementação de controle ambiental de obra | UN | 170.8 | 8050.41 | 8221.21
127041 | Laudo de caracterização de vegetação | UN | 491.05 | 18747.56 | 19238.61
127051 | Laudo de caracterização da fauna associada à flora | UN | 491.05 | 28767.72 | 29258.77
127061 | Projeto e implementação de monitoramento da fauna durante a obra | UN | 491.05 | 11404.23 | 11895.28
127071 | Laudo de autodepuração | UN | 399.55 | 13687.71 | 14087.26
127091 | Estudo de impacto de vizinhança, em área urbana até 10.000 m² | UN | 244 | 22170 | 22414
128010 | Taxa de mobilização e desmobilização de equipamentos para execução de perfuração para poço profundo - profundidade até 200 m | TX | 8405.03 |  | 8405.03
128020 | Taxa de mobilização e desmobilização de equipamentos para execução de perfuração para poço profundo - profundidade acima de 200 m e até 300 m | TX | 9927.65 |  | 9927.65
128030 | Taxa de mobilização e desmobilização de equipamentos para execução de perfuração para poço profundo - profundidade acima de 300 m | TX | 12962.49 |  | 12962.49
128040 | Perfuração rotativa para poço profundo em camadas de solos sedimentares, diâmetro de 8 1/2" (215,90 mm) | M | 348.61 |  | 348.61
128050 | Perfuração rotativa para poço profundo em aluvião, arenito, ou solos sedimentados em geral, diâmetro de 10" (250 mm) | M | 376.5 |  | 376.5
128060 | Perfuração rotativa para poço profundo em aluvião, arenito, ou solos sedimentados em geral, diâmetro de 12" (300 mm) | M | 549.24 |  | 549.24
128070 | Perfuração rotativa para poço profundo em aluvião, arenito, ou solos sedimentados em geral, diâmetro de 14" (350 mm) | M | 805.08 |  | 805.08
128080 | Perfuração rotativa para poço profundo em aluvião, arenito, ou solos sedimentados em geral, diâmetro de 16" (400 mm) | M | 993.16 |  | 993.16
128090 | Perfuração rotativa para poço profundo em aluvião, arenito, ou solos sedimentados em geral, diâmetro de 18" (450 mm) | M | 1252.44 |  | 1252.44
128100 | Perfuração rotativa para poço profundo em aluvião, arenito, ou solos sedimentados em geral, diâmetro de 20" (500 mm) | M | 1357.31 |  | 1357.31
128110 | Perfuração rotativa para poço profundo em aluvião, arenito, ou solos sedimentados em geral, diâmetro de 22" (550 mm) | M | 1482.49 |  | 1482.49
128120 | Perfuração rotativa para poço profundo em aluvião, arenito, ou solos sedimentados em geral, diâmetro de 26" (650 mm) | M | 1866.17 |  | 1866.17
128130 | Perfuração rotativa para poço profundo em solos e/ou rocha metassedimentar alterada em geral, diâmetro de 20" (508 mm) | M | 585.23 |  | 585.23
128140 | Perfuração roto-pneumática para poço profundo em rocha metassedimentar em geral, diâmetro de 12 1/4" (311,15 mm) | M | 984.19 |  | 984.19
128150 | Perfuração rotativa para poço profundo em rocha sã (basalto), diâmetro de 14" (350 mm) | M | 4272.27 |  | 4272.27
128160 | Perfuração rotativa para poço profundo em rocha alterada (basalto alterado), diâmetro de 8" (200 mm) | M | 332.55 |  | 332.55
128170 | Perfuração rotativa para poço profundo em rocha alterada (basalto alterado), diâmetro de 10" (250 mm) | M | 407.67 |  | 407.67
128180 | Perfuração rotativa para poço profundo em rocha alterada (basalto alterado), diâmetro de 12" (300 mm) | M | 470.76 |  | 470.76
128190 | Perfuração roto-pneumática para poço profundo em rocha sã (basalto), diâmetro de 6" (150 mm) | M | 265.16 |  | 265.16
128200 | Perfuração roto-pneumática para poço profundo em rocha sã (basalto), diâmetro de 8" (200 mm) | M | 412.8 |  | 412.8
128210 | Perfuração roto-pneumática para poço profundo em rocha sã (basalto), diâmetro de 10" (250 mm) | M | 603.47 |  | 603.47
128220 | Perfuração roto-pneumática para poço profundo em rocha sã (basalto), diâmetro de 12" (300 mm) | M | 1651.78 |  | 1651.78
128230 | Perfuração roto-pneumática para poço profundo em rocha sã (basalto), diâmetro de 14" (350 mm) | M | 1877.63 |  | 1877.63
128240 | Perfuração roto-pneumática para poço profundo em rocha sã (basalto), diâmetro de 18" (450 mm) | M | 2595.99 |  | 2595.99
128250 | Revestimento interno de poço profundo tubo liso em aço galvanizado, diâmetro de 6" (152,40 mm) - união solda | M | 482.82 |  | 482.82
128260 | Revestimento interno de poço profundo tubo PVC geomecânico nervurado standard, diâmetro de 6" (150 mm) | M | 293.22 |  | 293.22
128270 | Revestimento interno de poço profundo tubo PVC geomecânico nervurado reforçado, diâmetro de 8" (200 mm) | M | 585.59 |  | 585.59
128280 | Revestimento interno de poço profundo tubo de aço preto, diâmetro de 6" (152,40 mm) | M | 472.36 |  | 472.36
128290 | Revestimento interno de poço profundo tubo preto DIN 2440, diâmetro de 6" (150 mm) | M | 505.13 |  | 505.13
128300 | Revestimento interno de poço profundo tubo preto DIN 2440, diâmetro de 8" (200 mm) | M | 710.79 |  | 710.79
128310 | Revestimento interno de poço profundo tubo de aço preto liso calandrado, diâmetro de 16" (406,40 mm) | M | 1261.95 |  | 1261.95
128350 | Revestimento da boca de poço profundo tubo chapa 3/16", diâmetro de 12" | M | 982.93 |  | 982.93
128360 | Revestimento da boca de poço profundo tubo chapa 3/16", diâmetro de 14" | M | 1026.46 |  | 1026.46
128370 | Revestimento da boca de poço profundo tubo chapa 3/16", diâmetro de 16" | M | 1284.96 |  | 1284.96
128380 | Revestimento da boca de poço profundo tubo chapa 3/16", diâmetro de 20" | M | 1250.87 |  | 1250.87
128390 | Filtro PVC geomecânico nervurado tipo standard para poço profundo, diâmetro de 6" (150 mm) | M | 427.08 |  | 427.08
128400 | Filtro PVC geomecânico nervurado tipo reforçado para poço profundo, diâmetro de 8" (200 mm) | M | 733.17 |  | 733.17
128410 | Filtro espiralado galvanizado simples (standard) para poço profundo, diâmetro de 6" (152,40 mm) | M | 988.42 |  | 988.42
128420 | Filtro espiralado galvanizado reforçado para poço profundo, diâmetro de 6" (152,40 mm) | M | 1143.01 |  | 1143.01
128430 | Filtro espiralado em aço inoxidável reforçado para poço profundo, diâmetro de 6" (152,40 mm) | M | 2116.82 |  | 2116.82
128440 | Filtro galvanizado tipo NOLD para poço profundo, diâmetro de 6" (150 mm) | M | 795.98 |  | 795.98
128450 | Pré-filtro tipo pérola para poço profundo | M3 | 1390.37 |  | 1390.37
128460 | Pré-filtro tipo Jacareí para poço profundo | M3 | 1542.51 |  | 1542.51
128470 | Perfilagem ótica (filmagem / endoscopia) para poço profundo | M | 80.15 |  | 80.15
128480 | Perfilagem elétrica de poço profundo | M | 146.75 |  | 146.75
128490 | Taxa de mobilização e desmobilização de equipamentos para execução de bombeamento, limpeza, desenvolvimento e teste de vazão | TX | 3124.32 |  | 3124.32
128500 | Limpeza e desenvolvimento do poço profundo | H | 352.5 |  | 352.5
128510 | Ensaio de vazão (bombeamento) para poço profundo, com bomba submersa | H | 313.43 |  | 313.43
128520 | Ensaio de vazão escalonado para poço profundo | H | 298.99 |  | 298.99
128530 | Ensaio de recuperação de nível para poço profundo | H | 280.58 |  | 280.58
128540 | Desinfecção de poço profundo | UN | 2073.82 |  | 2073.82
128550 | Análise físico-química e bacteriológica da água para poço profundo | CJ | 3161 |  | 3161
128560 | Centralizador de coluna para poço profundo, diâmetro de 4" ou 6" | UN | 337.72 |  | 337.72
128570 | Cimentação de boca do poço profundo, entre perfuração de maior diâmetro (cimentação do espaço anular) | M3 | 1651.26 |  | 1651.26
128580 | Laje de proteção em concreto armado para poço profundo (área mínimo de 3,00 m²) | UN | 1265.31 | 377.75 | 1643.06
128590 | Lacre do poço profundo (tampa) | UN | 775.88 |  | 775.88
128600 | Licença de perfuração para poço profundo | UN | 5358.43 |  | 5358.43
128610 | Outorga de direito de uso para poço profundo | UN | 3893.25 |  | 3893.25
128620 | Parecer técnico junto a CETESB | UN | 6086.58 |  | 6086.58
201021 | Construção provisória em madeira - fornecimento e montagem | M2 | 339.31 | 93.29 | 432.6
201171 | Sanitário/vestiário provisório em alvenaria | M2 | 525.25 | 235.18 | 760.43
201180 | Banheiro químico modelo Standard, com manutenção conforme exigências da CETESB | UNMES | 559.4 |  | 559.4
201200 | Desmobilização de construção provisória | M2 | 13.6 | 5.13 | 18.73
202120 | Locação de container tipo alojamento - área mínima de 13,80 m² | UNMES | 547.31 | 59.99 | 607.3
202130 | Locação de container tipo escritório com 1 vaso sanitário, 1 lavatório e 1 ponto para chuveiro - área mínima de 13,80 m² | UNMES | 882.78 | 100.81 | 983.59
202140 | Locação de container tipo sanitário com 2 vasos sanitários, 2 lavatórios, 2 mictórios e 4 pontos para chuveiro - área mínima de 13,80 m² | UNMES | 795.3 | 100.81 | 896.11
202150 | Locação de container tipo depósito - área mínima de 13,80 m² | UNMES | 514.38 | 59.99 | 574.37
202160 | Locação de container tipo guarita - área mínima de 4,60 m² | UNMES | 413.68 | 20 | 433.68
203030 | Proteção de superfícies em geral com plástico bolha | M2 | 0.55 | 1.45 | 2
203060 | Proteção de fachada com tela de nylon | M2 | 4.62 | 14.32 | 18.94
203080 | Fechamento provisório de vãos em chapa de madeira compensada | M2 | 18.64 | 21.34 | 39.98
203110 | Tapume móvel para fechamento de áreas | M2 | 49.92 | 38.69 | 88.61
203120 | Tapume fixo para fechamento de áreas, com portão | M2 | 49.92 | 38.44 | 88.36
203200 | Locação de quadros metálicos para plataforma de proteção, inclusive o madeiramento | M2MES | 35.22 | 0.73 | 35.95
203240 | Proteção de piso com tecido de aniagem e gesso | M2 | 12.16 | 2.9 | 15.06
203250 | Tapume fixo em painel OSB - espessura 8 mm | M2 | 72.96 | 27.67 | 100.63
203260 | Tapume fixo em painel OSB - espessura 10 mm | M2 | 75.81 | 27.67 | 103.48
203270 | Tapume fixo em painel OSB - espessura 12 mm | M2 | 88.62 | 27.67 | 116.29
203500 | Proteção em madeira e lona plástica para equipamento mecânico ou informática - para obras de reforma | M3 | 46.33 | 31.93 | 78.26
205060 | Montagem e desmontagem de andaime torre metálica com altura até 10 m | M |  | 9.01 | 9.01
205080 | Montagem e desmontagem de andaime torre metálica com altura superior a 10 m | M |  | 22.65 | 22.65
205090 | Montagem e desmontagem de andaime tubular fachadeiro com altura até 10 m | M2 |  | 9.01 | 9.01
205100 | Montagem e desmontagem de andaime tubular fachadeiro com altura superior a 10 m | M2 |  | 22.65 | 22.65
205195 | Balancim elétrico tipo plataforma para transporte vertical, com altura até 60 m | UNMES | 1580.22 |  | 1580.22
205202 | Andaime torre metálico (1,5 x 1,5 m) com piso metálico | MXMES | 18.28 | 3.48 | 21.76
205212 | Andaime tubular fachadeiro com piso metálico e sapatas ajustáveis | M2MES | 7.4 | 3.48 | 10.88
206030 | Locação de plataforma elevatória articulada, com altura aproximada de 12,5m, capacidade de carga de 227 kg, elétrica | UNMES | 7138.4 | 2568.6 | 9707
206040 | Locação de plataforma elevatória articulada, com altura aproximada de 20 m, capacidade de carga de 227 kg, diesel | UNMES | 13742.12 | 2568.6 | 16310.72
208020 | Placa de identificação para obra | M2 | 554.82 | 66.65 | 621.47
208040 | Placa em lona com impressão digital e requadro em metalon | M2 | 400.24 | 19.26 | 419.5
208050 | Placa em lona com impressão digital e estrutura em madeira | M2 | 115.97 | 38.05 | 154.02
209030 | Limpeza manual do terreno, inclusive troncos até 5 cm de diâmetro, com caminhão à disposição dentro da obra, até o raio de 1 km | M2 | 2.1 | 3.63 | 5.73
209040 | Limpeza mecanizada do terreno, inclusive troncos até 15 cm de diâmetro, com caminhão à disposição dentro e fora da obra, com transporte no raio de até 1 km | M2 | 3.23 | 0.12 | 3.35
209130 | Limpeza mecanizada do terreno, inclusive troncos com diâmetro acima de 15 cm até 50 cm, com caminhão à disposição dentro da obra, até o raio de 1 km | M2 | 3.47 | 0.12 | 3.59
209150 | Corte e derrubada de eucalipto (1° corte) - idade até 4 anos | M3 | 78.48 | 6.53 | 85.01
209160 | Corte e derrubada de eucalipto (1° corte) - idade acima de 4 anos | M3 | 92.43 | 7.7 | 100.13
210020 | Locação de obra de edificação | M2 | 8.97 | 4.18 | 13.15
210040 | Locação de rede de canalização | M | 0.85 | 0.3 | 1.15
210050 | Locação para muros, cercas e alambrados | M | 0.85 | 0.3 | 1.15
210060 | Locação de vias, calçadas, tanques e lagoas | M2 | 0.86 | 0.6 | 1.46
301020 | Demolição manual de concreto simples | M3 |  | 159.72 | 159.72
301040 | Demolição manual de concreto armado | M3 |  | 290.4 | 290.4
301060 | Demolição manual de lajes pré-moldadas, incluindo revestimento | M2 |  | 21.78 | 21.78
301200 | Demolição mecanizada de concreto armado, inclusive fragmentação, carregamento, transporte até 1 quilômetro e descarregamento | M3 | 389.73 | 87.12 | 476.85
301210 | Demolição mecanizada de concreto armado, inclusive fragmentação e acomodação do material | M3 | 373.5 | 87.12 | 460.62
301220 | Demolição mecanizada de concreto simples, inclusive fragmentação, carregamento, transporte até 1 quilômetro e descarregamento | M3 | 202.98 | 58.08 | 261.06
301230 | Demolição mecanizada de concreto simples, inclusive fragmentação e acomodação do material | M3 | 186.75 | 58.08 | 244.83
301240 | Demolição mecanizada de pavimento ou piso em concreto, inclusive fragmentação, carregamento, transporte até 1 quilômetro e descarregamento | M2 | 19.94 | 5.81 | 25.75
301250 | Demolição mecanizada de pavimento ou piso em concreto, inclusive fragmentação e acomodação do material | M2 | 18.67 | 5.81 | 24.48
301260 | Demolição mecanizada de sarjeta ou sarjetão, inclusive fragmentação, carregamento, transporte até 1 quilômetro e descarregamento | M3 | 199.38 | 58.08 | 257.46
301270 | Demolição mecanizada de sarjeta ou sarjetão, inclusive fragmentação e acomodação do material | M3 | 186.75 | 58.08 | 244.83
302020 | Demolição manual de alvenaria de fundação/embasamento | M3 |  | 87.12 | 87.12
302040 | Demolição manual de alvenaria de elevação ou elemento vazado, incluindo revestimento | M3 |  | 58.08 | 58.08
303020 | Apicoamento manual de piso, parede ou teto | M2 |  | 2.18 | 2.18
303040 | Demolição manual de revestimento em massa de parede ou teto | M2 |  | 4.36 | 4.36
303060 | Demolição manual de revestimento em massa de piso | M2 |  | 7.26 | 7.26
304020 | Demolição manual de revestimento cerâmico, incluindo a base | M2 |  | 8.71 | 8.71
304030 | Demolição manual de revestimento em ladrilho hidráulico, incluindo a base | M2 |  | 7.26 | 7.26
304040 | Demolição manual de rodapé, soleira ou peitoril, em material cerâmico e/ou ladrilho hidráulico, incluindo a base | M |  | 2.18 | 2.18
305020 | Demolição manual de revestimento sintético, incluindo a base | M2 |  | 5.81 | 5.81
306050 | Desmonte (levantamento) mecanizado de pavimento em paralelepípedo ou lajota de concreto, inclusive carregamento, transporte até 1 quilômetro e descarregamento | M2 | 13.02 | 7.26 | 20.28
306060 | Desmonte (levantamento) mecanizado de pavimento em paralelepípedo ou lajota de concreto, inclusive acomodação do material | M2 | 1.19 | 7.26 | 8.45
307010 | Demolição (levantamento) mecanizada de pavimento asfáltico, inclusive carregamento, transporte até 1 quilômetro e descarregamento | M2 | 20.41 | 2.9 | 23.31
307030 | Demolição (levantamento) mecanizada de pavimento asfáltico, inclusive fragmentação e acomodação do material | M2 | 18.67 | 2.9 | 21.57
307050 | Fresagem de pavimento asfáltico com espessura até 5 cm, inclusive carregamento, transporte até 1 quilômetro e descarregamento | M2 | 7.39 | 1.02 | 8.41
307070 | Fresagem de pavimento asfáltico com espessura até 5 cm, inclusive acomodação do material | M2 | 5.42 | 1.02 | 6.44
307080 | Fresagem de pavimento asfáltico com espessura até 5 cm, inclusive remoção do material fresado até 10 quilômetros e varrição | M2 | 10.05 | 0.44 | 10.49
308020 | Demolição manual de forro em estuque, inclusive sistema de fixação/tarugamento | M2 |  | 7.55 | 7.55
308040 | Demolição manual de forro qualquer, inclusive sistema de fixação/tarugamento | M2 |  | 4.36 | 4.36
308060 | Demolição manual de forro em gesso, inclusive sistema de fixação | M2 |  | 4.36 | 4.36
308200 | Demolição manual de painéis divisórias, inclusive montantes metálicos | M2 |  | 4.79 | 4.79
309020 | Demolição manual de camada impermeabilizante | M2 |  | 11.67 | 11.67
309040 | Demolição manual de argamassa regularizante, isolante ou protetora e papel Kraft | M2 |  | 14 | 14
309060 | Remoção manual de junta de dilatação ou retração, inclusive apoio | M |  | 4.66 | 4.66
310020 | Remoção de pintura em rodapé, baguete ou moldura com lixa | M | 0.07 | 1.06 | 1.13
310040 | Remoção de pintura em rodapé, baguete ou moldura com produto químico | M | 0.66 | 1.06 | 1.72
310080 | Remoção de pintura em superfícies de madeira e/ou metálicas com produtos químicos | M2 | 3.3 | 8.46 | 11.76
310100 | Remoção de pintura em superfícies de madeira e/ou metálicas com lixamento | M2 | 0.35 | 6.34 | 6.69
310120 | Remoção de pintura em massa com produtos químicos | M2 | 3.3 | 6.34 | 9.64
310140 | Remoção de pintura em massa com lixamento | M2 | 0.35 | 4.23 | 4.58
316010 | Remoção de sinalização horizontal existente | M2 | 97.8 |  | 97.8
316011 | Remoção de tacha/tachões | UN | 2.65 | 6.43 | 9.08
401020 | Retirada de divisória em placa de madeira ou fibrocimento tarugada | M2 |  | 26.46 | 26.46
401040 | Retirada de divisória em placa de madeira ou fibrocimento com montantes metálicos | M2 |  | 22.93 | 22.93
401060 | Retirada de divisória em placa de concreto, granito, granilite ou mármore | M2 |  | 14.11 | 14.11
401080 | Retirada de fechamento em placas pré-moldadas, inclusive pilares | M2 | 2.02 | 0.49 | 2.51
401090 | Retirada de barreira de proteção com arame de alta segurança, simples ou duplo | M |  | 3.06 | 3.06
401100 | Retirada de cerca | M |  | 9 | 9
402020 | Retirada de peças lineares em madeira com seção até 60 cm² | M |  | 0.97 | 0.97
402030 | Retirada de peças lineares em madeira com seção superior a 60 cm² | M |  | 3.21 | 3.21
402050 | Retirada de estrutura em madeira tesoura - telhas de barro | M2 |  | 17.69 | 17.69
402070 | Retirada de estrutura em madeira tesoura - telhas perfil qualquer | M2 |  | 14.47 | 14.47
402090 | Retirada de estrutura em madeira pontaletada - telhas de barro | M2 |  | 12.87 | 12.87
402110 | Retirada de estrutura em madeira pontaletada - telhas perfil qualquer | M2 |  | 9.65 | 9.65
402140 | Retirada de estrutura metálica | KG | 1.75 |  | 1.75
403020 | Retirada de telhamento em barro | M2 |  | 11.62 | 11.62
403040 | Retirada de telhamento perfil e material qualquer, exceto barro | M2 |  | 5.81 | 5.81
403060 | Retirada de cumeeira ou espigão em barro | M |  | 4.36 | 4.36
403080 | Retirada de cumeeira, espigão ou rufo perfil qualquer | M |  | 7.26 | 7.26
403090 | Retirada de domo de acrílico, inclusive perfis metálicos de fixação | M2 |  | 8.82 | 8.82
404010 | Retirada de revestimento em pedra, granito ou mármore, em parede ou fachada | M2 |  | 31.04 | 31.04
404020 | Retirada de revestimento em pedra, granito ou mármore, em piso | M2 |  | 18.88 | 18.88
404030 | Retirada de soleira ou peitoril em pedra, granito ou mármore | M |  | 13.07 | 13.07
404040 | Retirada de degrau em pedra, granito ou mármore | M |  | 14.52 | 14.52
404060 | Retirada de rodapé em pedra, granito ou mármore | M |  | 11.62 | 11.62
405010 | Retirada de revestimento em lambris de madeira | M2 |  | 40.71 | 40.71
405020 | Retirada de piso em tacos de madeira | M2 |  | 8.71 | 8.71
405040 | Retirada de soalho somente o tablado | M2 |  | 11.25 | 11.25
405060 | Retirada de soalho inclusive vigamento | M2 |  | 19.29 | 19.29
405080 | Retirada de degrau em madeira | M |  | 9.65 | 9.65
405100 | Retirada de rodapé inclusive cordão em madeira | M |  | 2.18 | 2.18
406010 | Retirada de revestimento em lambris metálicos | M2 |  | 40.71 | 40.71
406020 | Retirada de piso em material sintético assentado a cola | M2 |  | 3.21 | 3.21
406040 | Retirada de degrau em material sintético assentado a cola | M |  | 2.99 | 2.99
406060 | Retirada de rodapé inclusive cordão em material sintético | M |  | 0.73 | 0.73
406100 | Retirada de piso elevado telescópico metálico, inclusive estrutura de sustentação | M2 |  | 36.11 | 36.11
407020 | Retirada de forro qualquer em placas ou tiras fixadas | M2 |  | 9.01 | 9.01
407040 | Retirada de forro qualquer em placas ou tiras apoiadas | M2 |  | 4.83 | 4.83
407060 | Retirada de sistema de fixação ou tarugamento de forro | M2 |  | 3.63 | 3.63
408020 | Retirada de folha de esquadria em madeira | UN |  | 16.08 | 16.08
408040 | Retirada de guarnição, moldura e peças lineares em madeira, fixadas | M |  | 1.23 | 1.23
408060 | Retirada de batente com guarnição e peças lineares em madeira, chumbados | M |  | 9.65 | 9.65
408080 | Retirada de elemento em madeira e sistema de fixação tipo quadro, lousa, etc. | M2 |  | 4.36 | 4.36
408100 | Retirada de armário em madeira ou metal | M2 |  | 14.47 | 14.47
409020 | Retirada de esquadria metálica em geral | M2 |  | 22.51 | 22.51
409040 | Retirada de folha de esquadria metálica | UN |  | 19.26 | 19.26
409060 | Retirada de batente, corrimão ou peças lineares metálicas, chumbados | M |  | 7.71 | 7.71
409080 | Retirada de batente, corrimão ou peças lineares metálicas, fixados | M |  | 5.29 | 5.29
409100 | Retirada de guarda-corpo ou gradil em geral | M2 |  | 22.51 | 22.51
409120 | Retirada de escada de marinheiro com ou sem guarda-corpo | M |  | 25.73 | 25.73
409140 | Retirada de poste ou sistema de sustentação para alambrado ou fechamento | UN |  | 18.88 | 18.88
409160 | Retirada de entelamento metálico em geral | M2 |  | 3.06 | 3.06
410020 | Retirada de fechadura ou fecho de embutir | UN |  | 8.82 | 8.82
410040 | Retirada de fechadura ou fecho de sobrepor | UN |  | 3.53 | 3.53
410060 | Retirada de dobradiça | UN |  | 1.76 | 1.76
410080 | Retirada de peça ou acessório complementar em geral de esquadria | UN |  | 14.39 | 14.39
411020 | Retirada de aparelho sanitário incluindo acessórios | UN |  | 32.81 | 32.81
411030 | Retirada de bancada incluindo pertences | M2 |  | 45.03 | 45.03
411040 | Retirada de complemento sanitário chumbado | UN |  | 10.58 | 10.58
411060 | Retirada de complemento sanitário fixado ou de sobrepor | UN |  | 4.41 | 4.41
411080 | Retirada de registro ou válvula embutidos | UN |  | 41.63 | 41.63
411100 | Retirada de registro ou válvula aparentes | UN |  | 24.06 | 24.06
411110 | Retirada de purificador/bebedouro | UN |  | 24.06 | 24.06
411120 | Retirada de torneira ou chuveiro | UN |  | 5.69 | 5.69
411140 | Retirada de sifão ou metais sanitários diversos | UN |  | 8.75 | 8.75
411160 | Retirada de caixa de descarga de sobrepor ou acoplada | UN |  | 16.62 | 16.62
412020 | Retirada de conjunto motor-bomba | UN |  | 69.2 | 69.2
412040 | Retirada de motor de bomba de recalque | UN |  | 54.59 | 54.59
413020 | Retirada de isolamento térmico com material monolítico | M2 |  | 4.36 | 4.36
413060 | Retirada de isolamento térmico com material em panos | M2 |  | 0.73 | 0.73
414020 | Retirada de vidro ou espelho com raspagem da massa ou retirada de baguete | M2 |  | 10.94 | 10.94
414040 | Retirada de esquadria em vidro | M2 |  | 32.16 | 32.16
417020 | Remoção de aparelho de iluminação ou projetor fixo em teto, piso ou parede | UN |  | 14.56 | 14.56
417040 | Remoção de aparelho de iluminação ou projetor fixo em poste ou braço | UN |  | 54.59 | 54.59
417060 | Remoção de suporte tipo braquet | UN |  | 18.2 | 18.2
417080 | Remoção de barramento de cobre | M |  | 14.56 | 14.56
417100 | Remoção de base de disjuntor tipo QUIK-LAG | UN |  | 5.46 | 5.46
417120 | Remoção de base de fusível tipo Diazed | UN |  | 5.46 | 5.46
417140 | Remoção de base e haste de para-raios | UN |  | 36.39 | 36.39
417160 | Remoção de base ou chave para fusível NH tipo tripolar | UN |  | 18.2 | 18.2
417180 | Remoção de base ou chave para fusível NH tipo unipolar | UN |  | 16.37 | 16.37
417200 | Remoção de braçadeira para passagem de cordoalha | UN |  | 14.56 | 14.56
417220 | Remoção de bucha de passagem interna ou externa | UN |  | 14.56 | 14.56
417240 | Remoção de bucha de passagem para neutro | UN |  | 10.92 | 10.92
418020 | Remoção de cabeçote em rede de telefonia | UN |  | 9.1 | 9.1
418040 | Remoção de cabo de aço e esticadores de para-raios | M |  | 12.73 | 12.73
418060 | Remoção de caixa de entrada de energia padrão medição indireta completa | UN |  | 181.95 | 181.95
418070 | Remoção de caixa de entrada de energia padrão residencial completa | UN |  | 145.56 | 145.56
418080 | Remoção de caixa de entrada telefônica completa | UN |  | 72.78 | 72.78
418090 | Remoção de caixa de medição padrão completa | UN |  | 39.98 | 39.98
418120 | Remoção de caixa estampada | UN |  | 5.47 | 5.47
418130 | Remoção de caixa para fusível ou tomada instalada em perfilado | UN |  | 6.56 | 6.56
418140 | Remoção de caixa para transformador de corrente | UN |  | 39.98 | 39.98
418180 | Remoção de cantoneira metálica | M |  | 9.1 | 9.1
418200 | Remoção de captor de para-raios tipo Franklin | UN |  | 18.2 | 18.2
418220 | Remoção de chapa de ferro para bucha de passagem | UN |  | 14.56 | 14.56
418240 | Remoção de chave automática da boia | UN |  | 21.83 | 21.83
418250 | Remoção de chave base de mármore ou ardósia | UN |  | 18.2 | 18.2
418260 | Remoção de chave de ação rápida comando frontal montado em painel | UN |  | 36.39 | 36.39
418270 | Remoção de chave fusível indicadora tipo Matheus | UN |  | 54.59 | 54.59
418280 | Remoção de chave seccionadora tripolar seca mecanismo de manobra frontal | UN |  | 101.82 | 101.82
418290 | Remoção de chave tipo Pacco rotativo | UN |  | 27.29 | 27.29
418320 | Remoção de cinta de fixação de eletroduto ou sela para cruzeta em poste | UN |  | 7.26 | 7.26
418340 | Remoção de condulete | UN |  | 14.57 | 14.57
418360 | Remoção de condutor aparente diâmetro externo acima de 6,5 mm | M |  | 4.36 | 4.36
418370 | Remoção de condutor aparente diâmetro externo até 6,5 mm | M |  | 2.18 | 2.18
418380 | Remoção de condutor embutido diâmetro externo acima de 6,5 mm | M |  | 3.64 | 3.64
418390 | Remoção de condutor embutido diâmetro externo até 6,5 mm | M |  | 1.82 | 1.82
418400 | Remoção de condutor especial | M |  | 25.46 | 25.46
418410 | Remoção de cordoalha ou cabo de cobre nu | M |  | 7.27 | 7.27
418420 | Remoção de contator magnético para comando de bomba | UN |  | 36.39 | 36.39
418440 | Remoção de corrente para pendentes | UN |  | 7.27 | 7.27
418460 | Remoção de cruzeta de ferro para fixação de projetores | UN |  | 54.59 | 54.59
418470 | Remoção de cruzeta de madeira | UN |  | 76.37 | 76.37
419020 | Remoção de disjuntor de volume normal ou reduzido | UN |  | 149.86 | 149.86
419030 | Remoção de disjuntor a seco aberto tripolar, 600 V de 800 A | UN |  | 36.39 | 36.39
419060 | Remoção de disjuntor termomagnético | UN |  | 9.1 | 9.1
419080 | Remoção de fundo de quadro de distribuição ou caixa de passagem | M2 |  | 36.39 | 36.39
419100 | Remoção de gancho de sustentação de luminária em perfilado | UN |  | 7.27 | 7.27
419120 | Remoção de interruptores, tomadas, botão de campainha ou cigarra | UN |  | 14.56 | 14.56
419140 | Remoção de isolador tipo castanha e gancho de sustentação | UN |  | 3.64 | 3.64
419160 | Remoção de isolador tipo disco completo e gancho de suspensão | UN |  | 5.46 | 5.46
419180 | Remoção de isolador tipo pino, inclusive o pino | UN |  | 9.1 | 9.1
419190 | Remoção de isolador galvanizado uso geral | UN |  | 9.1 | 9.1
420020 | Remoção de janela de ventilação, iluminação ou ventilação e iluminação padrão | UN |  | 25.46 | 25.46
420040 | Remoção de lâmpada | UN |  | 2.9 | 2.9
420060 | Remoção de luz de obstáculo | UN |  | 36.39 | 36.39
420080 | Remoção de manopla de comando de disjuntor | UN |  | 18.2 | 18.2
420100 | Remoção de mão francesa | UN |  | 14.52 | 14.52
420120 | Remoção de terminal modular (mufla) tripolar ou unipolar | UN |  | 50.91 | 50.91
421020 | Remoção de óleo de disjuntor ou transformador | L |  | 0.58 | 0.58
421040 | Remoção de pára-raios tipo cristal-valve em cabine primária | UN |  | 54.59 | 54.59
421050 | Remoção de pára-raios tipo cristal-valve em poste singelo ou estaleiro | UN |  | 72.78 | 72.78
421060 | Remoção de perfilado | M |  | 14.56 | 14.56
421100 | Remoção de porta de quadro ou painel | M2 |  | 36.39 | 36.39
421130 | Remoção de poste de concreto | UN | 104.64 | 101.82 | 206.46
421140 | Remoção de poste metálico | UN | 104.64 | 101.82 | 206.46
421150 | Remoção de poste de madeira | UN |  | 114.21 | 114.21
421160 | Remoção de quadro de distribuição, chamada ou caixa de passagem | M2 |  | 72.78 | 72.78
421200 | Remoção de reator para lâmpada | UN |  | 12.73 | 12.73
421210 | Remoção de reator para lâmpada fixo em poste | UN |  | 72.78 | 72.78
421240 | Remoção de relé | UN |  | 17.5 | 17.5
421260 | Remoção de roldana | UN |  | 2.9 | 2.9
421280 | Remoção de soquete | UN |  | 2.9 | 2.9
421300 | Remoção de suporte de transformador em poste singelo ou estaleiro | UN |  | 23.23 | 23.23
422020 | Remoção de terminal ou conector para cabos | UN |  | 3.63 | 3.63
422040 | Remoção de transformador de potência em cabine primária | UN |  | 251.68 | 251.68
422050 | Remoção de transformador de potencial completo (pequeno) | UN |  | 23.66 | 23.66
422060 | Remoção de transformador de potência trifásico até 225 kVA, a óleo, em poste singelo | UN | 209.27 | 291.12 | 500.39
422100 | Remoção de tubulação elétrica aparente com diâmetro externo acima de 50 mm | M |  | 18.2 | 18.2
422110 | Remoção de tubulação elétrica aparente com diâmetro externo até 50 mm | M |  | 9.1 | 9.1
422120 | Remoção de tubulação elétrica embutida com diâmetro externo acima de 50 mm | M |  | 36.39 | 36.39
422130 | Remoção de tubulação elétrica embutida com diâmetro externo até 50 mm | M |  | 18.2 | 18.2
422200 | Remoção de vergalhão | M |  | 7.27 | 7.27
430020 | Remoção de calha ou rufo | M |  | 3.34 | 3.34
430040 | Remoção de condutor aparente | M |  | 2.18 | 2.18
430060 | Remoção de tubulação hidráulica em geral, incluindo conexões, caixas e ralos | M |  | 5.81 | 5.81
430080 | Remoção de hidrante de parede completo | UN |  | 65.61 | 65.61
430100 | Remoção de reservatório em fibrocimento até 1000 litros | UN |  | 109.17 | 109.17
431010 | Retirada de bico de sprinkler | UN |  | 10.18 | 10.18
435050 | Retirada de aparelho de ar condicionado portátil | UN |  | 16.36 | 16.36
440010 | Retirada manual de guia pré-moldada, inclusive limpeza, carregamento, transporte até 1 quilômetro e descarregamento | M | 0.7 | 5.81 | 6.51
440020 | Retirada de soleira ou peitoril em geral | M |  | 2.9 | 2.9
440030 | Retirada manual de guia pré-moldada, inclusive limpeza e empilhamento | M |  | 5.81 | 5.81
440050 | Retirada manual de paralelepípedo ou lajota de concreto, inclusive limpeza, carregamento, transporte até 1 quilômetro e descarregamento | M2 | 5.62 | 8.71 | 14.33
440070 | Retirada manual de paralelepípedo ou lajota de concreto, inclusive limpeza e empilhamento | M2 |  | 8.71 | 8.71
441001 | Retirada de placa de solo | M2 | 34.95 | 12.87 | 47.82
504060 | Transporte manual horizontal e/ou vertical de entulho até o local de despejo - ensacado | M3 | 24.39 | 78.41 | 102.8
507040 | Remoção de entulho separado de obra com caçamba metálica - terra, alvenaria, concreto, argamassa, madeira, papel, plástico ou metal | M3 | 77.5 | 8.71 | 86.21
507050 | Remoção de entulho de obra com caçamba metálica - material volumoso e misturado por alvenaria, terra, madeira, papel, plástico e metal | M3 | 90.01 | 8.71 | 98.72
507060 | Remoção de entulho de obra com caçamba metálica - material rejeitado e misturado por vegetação, isopor, manta asfáltica e lã de vidro | M3 | 102.48 | 8.71 | 111.19
507070 | Remoção de entulho de obra com caçamba metálica - gesso e/ou drywall | M3 | 95.68 | 8.71 | 104.39
508060 | Transporte de entulho, para distâncias superiores ao 3° km até o 5° km | M3 | 16.22 |  | 16.22
508080 | Transporte de entulho, para distâncias superiores ao 5° km até o 10° km | M3 | 30.42 |  | 30.42
508100 | Transporte de entulho, para distâncias superiores ao 10° km até o 15° km | M3 | 37.77 |  | 37.77
508120 | Transporte de entulho, para distâncias superiores ao 15° km até o 20° km | M3 | 42.95 |  | 42.95
508140 | Transporte de entulho, para distâncias superiores ao 20° km | M3XKM | 2.15 |  | 2.15
508220 | Carregamento mecanizado de entulho fragmentado, com caminhão à disposição dentro da obra, até o raio de 1 km | M3 | 13.47 |  | 13.47
509006 | Taxa de destinação de resíduo sólido em aterro, tipo inerte | T | 31.74 |  | 31.74
509007 | Taxa de destinação de resíduo sólido em aterro, tipo solo/terra | M3 | 24.32 |  | 24.32
509008 | Transporte e taxa de destinação de resíduo sólido em aterro, tipo telhas cimento amianto | T | 941 |  | 941
510010 | Carregamento mecanizado de solo de 1ª e 2ª categoria | M3 | 4.62 |  | 4.62
510020 | Transporte de solo de 1ª e 2ª categoria por caminhão até o 2° km | M3 | 6.66 |  | 6.66
510021 | Transporte de solo de 1ª e 2ª categoria por caminhão para distâncias superiores ao 2° km até o 3° km | M3 | 9.94 |  | 9.94
510022 | Transporte de solo de 1ª e 2ª categoria por caminhão para distâncias superiores ao 3° km até o 5° km | M3 | 10.98 |  | 10.98
510023 | Transporte de solo de 1ª e 2ª categoria por caminhão para distâncias superiores ao 5° km até o 10° km | M3 | 14.68 |  | 14.68
510024 | Transporte de solo de 1ª e 2ª categoria por caminhão para distâncias superiores ao 10° km até o 15° km | M3 | 21.99 |  | 21.99
510025 | Transporte de solo de 1ª e 2ª categoria por caminhão para distâncias superiores ao 15° km até o 20° km | M3 | 29.29 |  | 29.29
510026 | Transporte de solo de 1ª e 2ª categoria por caminhão para distâncias superiores ao 20° km | M3XKM | 1.41 |  | 1.41
510030 | Transporte de solo brejoso por caminhão até o 2° km | M3 | 11.45 |  | 11.45
510031 | Transporte de solo brejoso por caminhão para distâncias superiores ao 2° km até o 3° km | M3 | 15.79 |  | 15.79
510032 | Transporte de solo brejoso por caminhão para distâncias superiores ao 3° km até o 5° km | M3 | 16.48 |  | 16.48
510033 | Transporte de solo brejoso por caminhão para distâncias superiores ao 5° km até o 10° km | M3 | 21.06 |  | 21.06
510034 | Transporte de solo brejoso por caminhão para distâncias superiores ao 10° km até o 15° km | M3 | 31.58 |  | 31.58
510035 | Transporte de solo brejoso por caminhão para distâncias superiores ao 15° km até o 20° km | M3 | 42.09 |  | 42.09
510036 | Transporte de solo brejoso por caminhão para distâncias superiores ao 20° km | M3XKM | 2.04 |  | 2.04
601020 | Escavação manual em solo de 1ª e 2ª categoria em campo aberto | M3 |  | 36.3 | 36.3
601040 | Escavação manual em solo brejoso em campo aberto | M3 |  | 45.3 | 45.3
602020 | Escavação manual em solo de 1ª e 2ª categoria em vala ou cava até 1,5 m | M3 |  | 43.56 | 43.56
602040 | Escavação manual em solo de 1ª e 2ª categoria em vala ou cava além de 1,5 m | M3 |  | 56.34 | 56.34
611020 | Reaterro manual para simples regularização sem compactação | M3 |  | 6.24 | 6.24
611040 | Reaterro manual apiloado sem controle de compactação | M3 |  | 13.55 | 13.55
611060 | Reaterro manual com adição de 2% de cimento | M3 | 16.76 | 48.79 | 65.55
612020 | Aterro manual apiloado de área interna com maço de 30 kg | M3 |  | 44.85 | 44.85
614020 | Carga manual de solo | M3 |  | 8.71 | 8.71
701010 | Escavação e carga mecanizada para exploração de solo em jazida | M3 | 12.79 | 0.2 | 12.99
701020 | Escavação e carga mecanizada em solo de 1ª categoria, em campo aberto | M3 | 13.12 | 0.2 | 13.32
701060 | Escavação e carga mecanizada em solo de 2ª categoria, em campo aberto | M3 | 20.99 | 0.68 | 21.67
701120 | Carga e remoção de terra até a distância média de 1 km | M3 | 11.91 |  | 11.91
702020 | Escavação mecanizada de valas ou cavas com profundidade de até 2 m | M3 | 7.66 | 0.94 | 8.6
702040 | Escavação mecanizada de valas ou cavas com profundidade de até 3 m | M3 | 8.63 | 1.05 | 9.68
702060 | Escavação mecanizada de valas ou cavas com profundidade de até 4 m | M3 | 15.67 | 0.61 | 16.28
702080 | Escavação mecanizada de valas ou cavas com profundidade acima de 4 m, com escavadeira hidráulica | M3 | 16.58 | 0.58 | 17.16
705010 | Escavação e carga mecanizada em solo brejoso ou turfa | M3 | 32.63 | 1.35 | 33.98
705020 | Escavação e carga mecanizada em solo vegetal superficial | M3 | 27.78 | 1.09 | 28.87
706010 | Escavação e carga mecanizada em campo aberto, com rompedor hidráulico, em rocha | M3 | 240.02 |  | 240.02
710020 | Espalhamento de solo em bota-fora com compactação sem controle | M3 | 5.13 | 0.08 | 5.21
711020 | Reaterro compactado mecanizado de vala ou cava com compactador | M3 | 3.42 | 2.03 | 5.45
711040 | Reaterro compactado mecanizado de vala ou cava com rolo, mínimo de 95% PN | M3 | 16.08 | 1.86 | 17.94
712010 | Compactação de aterro mecanizado mínimo de 95% PN, sem fornecimento de solo em áreas fechadas | M3 | 15.35 | 0.31 | 15.66
712020 | Compactação de aterro mecanizado mínimo de 95% PN, sem fornecimento de solo em campo aberto | M3 | 10.93 | 0.22 | 11.15
712030 | Compactação de aterro mecanizado a 100% PN, sem fornecimento de solo em campo aberto | M3 | 11.1 | 0.1 | 11.2
712040 | Aterro mecanizado por compensação, solo de 1ª categoria em campo aberto, sem compactação do aterro | M3 | 16.56 | 0.29 | 16.85
801020 | Escoramento de solo contínuo | M2 | 35.52 | 42.77 | 78.29
801040 | Escoramento de solo descontínuo | M2 | 18.99 | 25.73 | 44.72
801060 | Escoramento de solo pontaletado | M2 | 12.78 | 6.22 | 19
801080 | Escoramento de solo especial | M2 | 44.75 | 49.79 | 94.54
801100 | Escoramento com estacas pranchas metálicas - profundidade até 4 m | M2 | 224.64 |  | 224.64
801110 | Escoramento com estacas pranchas metálicas - profundidade até 6 m | M2 | 237.94 |  | 237.94
801120 | Escoramento com estacas pranchas metálicas - profundidade até 8 m | M2 | 257.43 |  | 257.43
802020 | Cimbramento em madeira com estroncas de eucalipto | M3 | 22.53 | 23.34 | 45.87
802040 | Cimbramento em perfil metálico para obras de arte | KG | 8.49 | 1.61 | 10.1
802050 | Cimbramento tubular metálico | M3MES | 4.26 | 1.45 | 5.71
802060 | Montagem e desmontagem de cimbramento tubular metálico | M3 |  | 11.03 | 11.03
803020 | Descimbramento em madeira | M3 |  | 6.43 | 6.43
805010 | Geomembrana em polietileno de alta densidade PEAD de 1 mm | M2 | 28.76 | 0.55 | 29.31
805100 | Dreno com pedra britada | M3 | 91.96 | 16.08 | 108.04
805110 | Dreno com areia grossa | M3 | 124.87 | 9.65 | 134.52
805180 | Manta geotêxtil com resistência à tração longitudinal de 10kN/m e transversal de 9kN/m | M2 | 4.81 | 9.65 | 14.46
805190 | Manta geotêxtil com resistência à tração longitudinal de 16kN/m e transversal de 14kN/m | M2 | 7.32 | 9.65 | 16.97
805220 | Manta geotêxtil com resistência à tração longitudinal de 31kN/m e transversal de 27kN/m | M2 | 13.32 | 9.65 | 22.97
806040 | Barbacã em tubo de PVC com diâmetro 50 mm | M | 12.63 | 11.25 | 23.88
806060 | Barbacã em tubo de PVC com diâmetro 75 mm | M | 17.86 | 12.87 | 30.73
806080 | Barbacã em tubo de PVC com diâmetro 100 mm | M | 17.28 | 16.08 | 33.36
807050 | Taxa de mobilização e desmobilização de equipamentos para execução de rebaixamento de lençol freático | TX | 9183.56 |  | 9183.56
807060 | Locação de conjunto de bombeamento a vácuo para rebaixamento de lençol freático, com até 50 ponteiras e potência até 15 HP, mínimo 30 dias | CJxDI | 601.8 |  | 601.8
807070 | Ponteiras filtrantes, profundidade até 5 m | UN | 349.65 |  | 349.65
807090 | Esgotamento de águas superficiais com bomba de superfície ou submersa | HPXh | 2.49 | 2.9 | 5.39
810040 | Enrocamento com pedra arrumada | M3 | 107.29 | 96.48 | 203.77
810060 | Enrocamento com pedra assentada | M3 | 225.74 | 186.72 | 412.46
810108 | Gabião tipo caixa em tela metálica, altura de 0,5 m, com revestimento liga zinco/alumínio, malha hexagonal 8/10 cm, fio diâmetro 2,7 mm, independente do formato ou utilização | M3 | 873.34 | 86.83 | 960.17
810109 | Gabião tipo caixa em tela metálica, altura de 1 m, com revestimento liga zinco/alumínio, malha hexagonal 8/10 cm, fio diâmetro 2,7 mm, independente do formato ou utilização | M3 | 661.45 | 106.65 | 768.1
901020 | Forma em madeira comum para fundação | M2 | 36.71 | 41.81 | 78.52
901030 | Forma em madeira comum para estrutura | M2 | 149.57 | 48.24 | 197.81
901040 | Forma em madeira comum para caixão perdido | M2 | 43.76 | 38.59 | 82.35
901150 | Desmontagem de forma em madeira para estrutura de laje, com tábuas | M2 |  | 4.95 | 4.95
901160 | Desmontagem de forma em madeira para estrutura de vigas, com tábuas | M2 |  | 5.89 | 5.89
902020 | Forma plana em compensado para estrutura convencional | M2 | 113.92 | 45.03 | 158.95
902040 | Forma plana em compensado para estrutura aparente | M2 | 129.25 | 45.03 | 174.28
902060 | Forma curva em compensado para estrutura aparente | M2 | 101.71 | 80.4 | 182.11
902080 | Forma plana em compensado para obra de arte, sem cimbramento | M2 | 79.34 | 43.41 | 122.75
902100 | Forma em compensado para encamisamento de tubulão | M2 | 43.21 | 35.37 | 78.58
902120 | Forma ripada de 5 cm na vertical | M2 | 97.66 | 70.34 | 168
902130 | Forma plana em compensado para estrutura convencional com cimbramento tubular metálico | M2 | 87.09 | 27.7 | 114.79
902140 | Forma plana em compensado para estrutura aparente com cimbramento tubular metálico | M2 | 87.09 | 49.39 | 136.48
902150 | Forma curva em compensado para estrutura convencional com cimbramento tubular metálico | M2 | 58.08 | 84.76 | 142.84
904020 | Forma em tubo de papelão com diâmetro de 25 cm | M | 77.05 | 7.64 | 84.69
904030 | Forma em tubo de papelão com diâmetro de 30 cm | M | 105.61 | 7.64 | 113.25
904040 | Forma em tubo de papelão com diâmetro de 35 cm | M | 141.84 | 7.64 | 149.48
904050 | Forma em tubo de papelão com diâmetro de 40 cm | M | 144.36 | 7.64 | 152
904060 | Forma em tubo de papelão com diâmetro de 45 cm | M | 179.51 | 7.64 | 187.15
907060 | Forma em polipropileno (cubeta) e acessórios para laje nervurada com dimensões variáveis - locação | M3 | 341.59 | 56.3 | 397.89
1001020 | Armadura em barra de aço CA-25 fyk = 250 MPa | KG | 12.14 | 1.87 | 14.01
1001040 | Armadura em barra de aço CA-50 (A ou B) fyk = 500 MPa | KG | 9.8 | 1.87 | 11.67
1001060 | Armadura em barra de aço CA-60 (A ou B) fyk = 600 MPa | KG | 13.09 | 1.87 | 14.96
1002020 | Armadura em tela soldada de aço | KG | 12.4 | 0.93 | 13.33
1101100 | Concreto usinado, fck = 20 MPa | M3 | 351.93 |  | 351.93
1101130 | Concreto usinado, fck = 25 MPa | M3 | 366.24 |  | 366.24
1101160 | Concreto usinado, fck = 30 MPa | M3 | 381.14 |  | 381.14
1101170 | Concreto usinado, fck = 35 MPa | M3 | 396.64 |  | 396.64
1101190 | Concreto usinado, fck = 40 MPa | M3 | 412.78 |  | 412.78
1101260 | Concreto usinado, fck = 20 MPa - para bombeamento | M3 | 398.76 |  | 398.76
1101290 | Concreto usinado, fck = 25 MPa - para bombeamento | M3 | 411.63 |  | 411.63
1101320 | Concreto usinado, fck = 30 MPa - para bombeamento | M3 | 426.63 |  | 426.63
1101321 | Concreto usinado, fck = 35 MPa - para bombeamento | M3 | 442.23 |  | 442.23
1101350 | Concreto usinado, fck = 40 MPa - para bombeamento | M3 | 460.29 |  | 460.29
1101520 | Concreto usinado, fck = 30 MPa - para bombeamento em estaca hélice contínua | M3 | 470.08 |  | 470.08
1101630 | Concreto usinado, fck = 25 MPa - para perfil extrudado | M3 | 422.38 |  | 422.38
1102020 | Concreto usinado não estrutural mínimo 150 kg cimento / m³ | M3 | 392.73 |  | 392.73
1102040 | Concreto usinado não estrutural mínimo 200 kg cimento / m³ | M3 | 411.82 |  | 411.82
1102060 | Concreto usinado não estrutural mínimo 300 kg cimento / m³ | M3 | 357.87 |  | 357.87
1103090 | Concreto preparado no local, fck = 20 MPa | M3 | 327.71 | 87.12 | 414.83
1103140 | Concreto preparado no local, fck = 30 MPa | M3 | 376.32 | 87.12 | 463.44
1104020 | Concreto não estrutural executado no local, mínimo 150 kg cimento / m³ | M3 | 253.57 | 36.3 | 289.87
1104040 | Concreto não estrutural executado no local, mínimo 200 kg cimento / m³ | M3 | 283.07 | 36.3 | 319.37
1104060 | Concreto não estrutural executado no local, mínimo 300 kg cimento / m³ | M3 | 344.97 | 36.3 | 381.27
1105010 | Argamassa em solo e cimento a 5% em peso | M3 | 72.21 | 36.3 | 108.51
1105030 | Argamassa graute expansiva autonivelante de alta resistência | M3 | 3349.26 | 40.71 | 3389.97
1105040 | Argamassa graute | M3 | 305.07 | 40.71 | 345.78
1105060 | Concreto ciclópico - fornecimento e aplicação (com 30% de pedra rachão), concreto fck 15 Mpa | M3 | 294.17 | 267.6 | 561.77
1105120 | Execução de concreto projetado - consumo de cimento 350 kg/m³ | M3 | 1908.54 | 489.6 | 2398.14
1111030 | Argamassa de cimento e areia, fck = 20 MPa, consumo de cimento 600 kg/m³ - material para injeção em estaca raiz | M3 | 461.66 | 36.3 | 497.96
1116020 | Lançamento, espalhamento e adensamento de concreto ou massa em lastro e/ou enchimento | M3 |  | 61.2 | 61.2
1116040 | Lançamento e adensamento de concreto ou massa em fundação | M3 |  | 122.4 | 122.4
1116060 | Lançamento e adensamento de concreto ou massa em estrutura | M3 |  | 84.54 | 84.54
1116080 | Lançamento e adensamento de concreto ou massa por bombeamento | M3 | 41.69 | 93.36 | 135.05
1116220 | Nivelamento de piso em concreto com acabadora de superfície | M2 | 14.47 |  | 14.47
1118020 | Lastro de areia | M3 | 141.97 | 50.82 | 192.79
1118040 | Lastro de pedra britada | M3 | 110.35 | 21.78 | 132.13
1118060 | Lona plástica | M2 | 2.52 | 0.44 | 2.96
1118070 | Enchimento de laje com concreto celular com densidade de 1.200 kg/m³ | M3 | 503 | 37.86 | 540.86
1118080 | Enchimento de laje com tijolos cerâmicos furados | M3 | 236.25 | 29.04 | 265.29
1118110 | Enchimento de nichos em geral, com material proveniente de entulho | M3 |  | 29.04 | 29.04
1118140 | Lastro e/ou fundação em rachão mecanizado | M3 | 138.85 | 14.52 | 153.37
1118150 | Lastro e/ou fundação em rachão manual | M3 | 116.25 | 43.56 | 159.81
1118160 | Enchimento de nichos em geral, com areia | M3 | 141.97 | 68.46 | 210.43
1118180 | Colchão de areia | M3 | 155.74 | 0.15 | 155.89
1118190 | Enchimento de nichos com poliestireno expandido do tipo P-1 | M3 | 288.34 | 11.62 | 299.96
1118220 | Enchimento de nichos com poliestireno expandido do tipo EPS-5F | M3 | 990.37 | 11.62 | 1001.99
1120030 | Cura química de concreto à base de película emulsionada | M2 | 1.4 | 3.63 | 5.03
1120050 | Corte de junta de dilatação, com serra de disco diamantado para pisos | M | 16.92 |  | 16.92
1120090 | Selante endurecedor de concreto antipó | M2 | 3.67 | 3.63 | 7.3
1120120 | Reparo superficial com argamassa polimérica (tixotrópica), bicomponente | M3 | 6873.51 | 1259.52 | 8133.03
1120130 | Tratamento de fissuras estáveis (não ativas) em elementos de concreto | M | 101.6 | 96.48 | 198.08
1201021 | Broca em concreto armado diâmetro de 20 cm - completa | M | 16.01 | 33.88 | 49.89
1201041 | Broca em concreto armado diâmetro de 25 cm - completa | M | 24.95 | 35.23 | 60.18
1201061 | Broca em concreto armado diâmetro de 30 cm - completa | M | 36.06 | 56.08 | 92.14
1204010 | Taxa de mobilização e desmobilização de equipamentos para execução de estaca pré-moldada | TX | 5700 |  | 5700
1204020 | Estaca pré-moldada de concreto até 20 t | M | 87.73 | 1.45 | 89.18
1204030 | Estaca pré-moldada de concreto até 30 t | M | 91.52 | 1.45 | 92.97
1204040 | Estaca pré-moldada de concreto até 40 t | M | 120.86 | 1.45 | 122.31
1204050 | Estaca pré-moldada de concreto até 50 t | M | 156.68 | 1.45 | 158.13
1204060 | Estaca pré-moldada de concreto até 60 t | M | 165 | 1.45 | 166.45
1204070 | Estaca pré-moldada de concreto até 70 t | M | 157.85 | 1.45 | 159.3
1205010 | Taxa de mobilização e desmobilização de equipamentos para execução de estaca escavada | TX | 1723.3 |  | 1723.3
1205020 | Estaca escavada mecanicamente, diâmetro de 25 cm até 20 t | M | 32.02 | 10.73 | 42.75
1205030 | Estaca escavada mecanicamente, diâmetro de 30 cm até 30 t | M | 44.46 | 15.5 | 59.96
1205040 | Estaca escavada mecanicamente, diâmetro de 35 cm até 40 t | M | 58.8 | 21.24 | 80.04
1205150 | Estaca escavada mecanicamente, diâmetro de 40 cm até 50 t | M | 77.16 | 28.09 | 105.25
1206010 | Taxa de mobilização e desmobilização de equipamentos para execução de estaca tipo Strauss | TX | 1997.01 |  | 1997.01
1206020 | Estaca tipo Strauss, diâmetro de 25 cm até 20 t | M | 53.73 | 9.04 | 62.77
1206030 | Estaca tipo Strauss, diâmetro de 32 cm até 30 t | M | 67.14 | 13.04 | 80.18
1206040 | Estaca tipo Strauss, diâmetro de 38 cm até 40 t | M | 87.77 | 17.78 | 105.55
1206080 | Estaca tipo Strauss, diâmetro de 45 cm até 60 t | M | 140.19 | 23.18 | 163.37
1207010 | Taxa de mobilização e desmobilização de equipamentos para execução de estaca tipo Raiz em solo | TX | 16755.08 |  | 16755.08
1207030 | Estaca tipo Raiz, diâmetro de 10 cm para 10 t, em solo | M | 158.92 | 6.57 | 165.49
1207050 | Estaca tipo Raiz, diâmetro de 12 cm para 15 t, em solo | M | 181.53 | 8.23 | 189.76
1207060 | Estaca tipo Raiz, diâmetro de 15 cm para 25 t, em solo | M | 225.79 | 12.47 | 238.26
1207070 | Estaca tipo Raiz, diâmetro de 16 cm para 35 t, em solo | M | 258.84 | 17.44 | 276.28
1207090 | Estaca tipo Raiz, diâmetro de 20 cm para 50 t, em solo | M | 330.78 | 26.65 | 357.43
1207100 | Estaca tipo Raiz, diâmetro de 25 cm para 80 t, em solo | M | 392.08 | 31.25 | 423.33
1207110 | Estaca tipo Raiz, diâmetro de 31 cm para 100 t, em solo | M | 470.4 | 36.95 | 507.35
1207130 | Estaca tipo Raiz, diâmetro de 40 cm para 130 t, em solo | M | 543.55 | 31.25 | 574.8
1207151 | Estaca tipo Raiz, diâmetro de 31 cm, sem armação, em solo | M | 239.7 |  | 239.7
1207153 | Estaca tipo Raiz, diâmetro de 45 cm, sem armação, em solo | M | 421.23 |  | 421.23
1207270 | Taxa de mobilização e desmobilização de equipamentos para execução de estaca tipo Raiz em rocha | TX | 16755.08 |  | 16755.08
1207271 | Estaca tipo Raiz, diâmetro de 31 cm, sem armação, em rocha | M | 841.75 |  | 841.75
1207272 | Estaca tipo Raiz, diâmetro de 41 cm, sem armação, em rocha | M | 1120.31 |  | 1120.31
1207273 | Estaca tipo Raiz, diâmetro de 45 cm, sem armação, em rocha | M | 1397.83 |  | 1397.83
1207274 | Estaca tipo Raiz, diâmetro de 15 cm para 25 t, sem armação e sem argamassa, em rocha | M | 557.62 |  | 557.62
1207511 | Injeção de argamassa de cimento e areia em estaca raiz - sobreconsumo | M3 | 360 |  | 360
1209010 | Taxa de mobilização e desmobilização de equipamentos para execução de tubulão escavado mecanicamente | TX | 1591.65 |  | 1591.65
1209020 | Abertura de fuste mecanizado diâmetro de 50 cm | M | 27.04 |  | 27.04
1209040 | Abertura de fuste mecanizado diâmetro de 60 cm | M | 31.41 |  | 31.41
1209060 | Abertura de fuste mecanizado diâmetro de 80 cm | M | 52.78 |  | 52.78
1209140 | Escavação manual em campo aberto para tubulão, fuste e/ou base | M3 |  | 363.9 | 363.9
1212010 | Taxa de mobilização e desmobilização de equipamentos para execução de estaca tipo hélice contínua em solo | TX | 24654.92 |  | 24654.92
1212014 | Estaca tipo hélice contínua, diâmetro de 25 cm em solo | M | 31.26 | 3.87 | 35.13
1212016 | Estaca tipo hélice contínua, diâmetro de 30 cm em solo | M | 37.93 | 3.87 | 41.8
1212020 | Estaca tipo hélice contínua, diâmetro de 35 cm em solo | M | 44.56 | 3.87 | 48.43
1212060 | Estaca tipo hélice contínua, diâmetro de 40 cm em solo | M | 51.92 | 3.87 | 55.79
1212070 | Estaca tipo hélice contínua, diâmetro de 50 cm em solo | M | 64.2 | 3.87 | 68.07
1212074 | Estaca tipo hélice contínua, diâmetro de 60 cm em solo | M | 80.3 | 3.87 | 84.17
1212090 | Estaca tipo hélice contínua, diâmetro de 70 cm em solo | M | 98.12 | 3.87 | 101.99
1212100 | Estaca tipo hélice contínua, diâmetro de 80 cm em solo | M | 121.12 | 3.87 | 124.99
1214010 | Taxa de mobilização e desmobilização de equipamentos para execução de estacas escavadas com injeção ou microestaca | TX | 18627.65 |  | 18627.65
1214040 | Estaca escavada com injeção ou microestaca, diâmetro de 16 cm | M | 215.06 | 17.44 | 232.5
1214050 | Estaca escavada com injeção ou microestaca, diâmetro de 20 cm | M | 271.29 | 26.65 | 297.94
1214060 | Estaca escavada com injeção ou microestaca, diâmetro de 25 cm | M | 314.39 | 31.25 | 345.64
1301130 | Laje pré-fabricada mista vigota treliçada/lajota cerâmica - LT 12 (8+4) e capa com concreto de 25 MPa | M2 | 104.19 | 23.4 | 127.59
1301150 | Laje pré-fabricada mista vigota treliçada/lajota cerâmica - LT 16 (12+4) e capa com concreto de 25 MPa | M2 | 115.16 | 25.75 | 140.91
1301170 | Laje pré-fabricada mista vigota treliçada/lajota cerâmica - LT 20 (16+4) e capa com concreto de 25 MPa | M2 | 137.58 | 28.08 | 165.66
1301190 | Laje pré-fabricada mista vigota treliçada/lajota cerâmica - LT 24 (20+4) e capa com concreto de 25 MPa | M2 | 151.38 | 30.41 | 181.79
1301210 | Laje pré-fabricada mista vigota treliçada/lajota cerâmica - LT 30 (24+6) e capa com concreto de 25 MPa | M2 | 193.25 | 33.38 | 226.63
1301310 | Laje pré-fabricada unidirecional em viga treliçada/lajota em EPS LT 12 (8 + 4), com capa de concreto de 25 MPa | M2 | 109.24 | 25.75 | 134.99
1301320 | Laje pré-fabricada unidirecional em viga treliçada/lajota em EPS LT 16 (12 + 4), com capa de concreto de 25 MPa | M2 | 127.9 | 25.75 | 153.65
1301330 | Laje pré-fabricada unidirecional em viga treliçada/lajota em EPS LT 20 (16 + 4), com capa de concreto de 25 MPa | M2 | 159.04 | 28.08 | 187.12
1301340 | Laje pré-fabricada unidirecional em viga treliçada/lajota em EPS LT 25 (20 + 5), com capa de concreto de 25 MPa | M2 | 163.5 | 30.41 | 193.91
1301350 | Laje pré-fabricada unidirecional em viga treliçada/lajota em EPS LT 30 (25 + 5), com capa de concreto de 25 MPa | M2 | 254.84 | 33.38 | 288.22
1302150 | Laje pré-fabricada mista vigota protendida/lajota cerâmica - LP 12 (8+4) e capa com concreto de 25 MPa | M2 | 132.02 | 25.75 | 157.77
1302170 | Laje pré-fabricada mista vigota protendida/lajota cerâmica - LP 16 (12+4) e capa com concreto de 25 MPa | M2 | 139.49 | 28.08 | 167.57
1302190 | Laje pré-fabricada mista vigota protendida/lajota cerâmica - LP 20 (16+4) e capa com concreto de 25 MPa | M2 | 150.16 | 30.41 | 180.57
1302210 | Laje pré-fabricada mista vigota protendida/lajota cerâmica - LP 25 (20+5) e capa com concreto de 25 MPa | M2 | 162.75 | 33.38 | 196.13
1305084 | Pré-laje em painel pré-fabricado treliçado, com EPS, H= 12 cm | M2 | 139.46 | 7.85 | 147.31
1305090 | Pré-laje em painel pré-fabricado treliçado, com EPS, H= 16 cm | M2 | 144.85 | 8.26 | 153.11
1305094 | Pré-laje em painel pré-fabricado treliçado, com EPS, H= 20 cm | M2 | 158.21 | 8.66 | 166.87
1305096 | Pré-laje em painel pré-fabricado treliçado, com EPS, H= 25 cm | M2 | 196.19 | 8.82 | 205.01
1305110 | Pré-laje em painel pré-fabricado treliçado, H= 12 cm | M2 | 134.09 | 7.85 | 141.94
1305150 | Pré-laje em painel pré-fabricado treliçado, H= 16 cm | M2 | 141.6 | 8.25 | 149.85
1401020 | Alvenaria de embasamento em tijolo maciço comum | M3 | 488.09 | 266.5 | 754.59
1401050 | Alvenaria de embasamento em bloco de concreto de 14 x 19 x 39 cm - classe A | M2 | 49.95 | 25.57 | 75.52
1401060 | Alvenaria de embasamento em bloco de concreto de 19 x 19 x 39 cm - classe A | M2 | 65.18 | 26.15 | 91.33
1402020 | Alvenaria de elevação de 1/4 tijolo maciço comum | M2 | 30.14 | 32.9 | 63.04
1402030 | Alvenaria de elevação de 1/2 tijolo maciço comum | M2 | 41.48 | 52.07 | 93.55
1402040 | Alvenaria de elevação de 1 tijolo maciço comum | M2 | 91.63 | 84.51 | 176.14
1402050 | Alvenaria de elevação de 1 1/2 tijolo maciço comum | M2 | 132.44 | 104.22 | 236.66
1402070 | Alvenaria de elevação de 1/2 tijolo maciço aparente | M2 | 112.5 | 52.07 | 164.57
1402080 | Alvenaria de elevação de 1 tijolo maciço aparente | M2 | 254.87 | 84.51 | 339.38
1403020 | Alvenaria de elevação de 1/4 tijolo laminado | M2 | 117.25 | 46.41 | 163.66
1403040 | Alvenaria de elevação de 1/2 tijolo laminado | M2 | 221.2 | 87.53 | 308.73
1403060 | Alvenaria de elevação de 1 tijolo laminado | M2 | 457.34 | 122.43 | 579.77
1404200 | Alvenaria de bloco cerâmico de vedação, uso revestido, de 9 cm | M2 | 29.34 | 23.56 | 52.9
1404210 | Alvenaria de bloco cerâmico de vedação, uso revestido, de 14 cm | M2 | 39.68 | 25.57 | 65.25
1404220 | Alvenaria de bloco cerâmico de vedação, uso revestido, de 19 cm | M2 | 42.56 | 27.44 | 70
1405050 | Alvenaria de bloco cerâmico estrutural, uso revestido, de 14 cm | M2 | 32.89 | 25.57 | 58.46
1405060 | Alvenaria de bloco cerâmico estrutural, uso revestido, de 19 cm | M2 | 40.83 | 27.44 | 68.27
1410101 | Alvenaria de bloco de concreto de vedação de 9 x 19 x 39 cm - classe C | M2 | 29.08 | 23.56 | 52.64
1410111 | Alvenaria de bloco de concreto de vedação de 14 x 19 x 39 cm - classe C | M2 | 37.01 | 25.57 | 62.58
1410121 | Alvenaria de bloco de concreto de vedação de 19 x 19 x 39 cm - classe C | M2 | 47.71 | 26.15 | 73.86
1411221 | Alvenaria de bloco de concreto estrutural 14 x 19 x 39 cm - classe B | M2 | 45.13 | 28.78 | 73.91
1411231 | Alvenaria de bloco de concreto estrutural 19 x 19 x 39 cm - classe B | M2 | 59.63 | 29.51 | 89.14
1411261 | Alvenaria de bloco de concreto estrutural 14 x 19 x 39 cm - classe A | M2 | 50.98 | 38.11 | 89.09
1411271 | Alvenaria de bloco de concreto estrutural 19 x 19 x 39 cm - classe A | M2 | 66.65 | 40.63 | 107.28
1415060 | Alvenaria em bloco de concreto celular autoclavado de 10 cm, uso revestido - classe C25 | M2 | 82.38 | 11.16 | 93.54
1415100 | Alvenaria em bloco de concreto celular autoclavado de 12,5 cm, uso revestido - classe C25 | M2 | 99.45 | 11.45 | 110.9
1415120 | Alvenaria em bloco de concreto celular autoclavado de 15 cm, uso revestido - classe C25 | M2 | 117.66 | 11.59 | 129.25
1415140 | Alvenaria em bloco de concreto celular autoclavado de 20 cm, uso revestido - classe C25 | M2 | 152.7 | 12.03 | 164.73
1420010 | Vergas, contravergas e pilaretes de concreto armado | M3 | 967.99 | 608.31 | 1576.3
1420020 | Cimalha em concreto com pingadeira | M | 3.11 | 5.5 | 8.61
1428030 | Elemento vazado em concreto, tipo quadriculado de 39 x 39 x 10 cm | M2 | 109.57 | 48 | 157.57
1428096 | Elemento vazado em concreto, tipo veneziana de 39 x 39 x 10 cm | M2 | 134.26 | 48 | 182.26
1428100 | Elemento vazado em vidro, tipo veneziana capelinha de 20 x 10 x 10 cm | M2 | 1294.98 | 130.18 | 1425.16
1428140 | Elemento vazado em vidro, tipo veneziana de 20 x 20 x 6 cm | M2 | 797.85 | 86.44 | 884.29
1430010 | Divisória em placas de granito com espessura de 3 cm | M2 | 757.94 | 56.02 | 813.96
1430020 | Divisória em placas de granilite com espessura de 3 cm | M2 | 210.27 |  | 210.27
1430070 | Divisória sanitária em painel laminado melamínico estrutural com perfis em alumínio, inclusive ferragem completa para vão de porta | M2 | 532.59 |  | 532.59
1430080 | Divisão para mictório em placas de mármore branco, com espessura de 3 cm | M2 | 883.4 | 56.02 | 939.42
1430110 | Divisória cega tipo naval, acabamento em laminado fenólico melamínico, com espessura de 3,5 cm | M2 | 112.6 |  | 112.6
1430160 | Divisória em placas de gesso acartonado, resistência ao fogo 60 minutos, espessura 120/90mm - 1RF / 1RF LM | M2 | 144.63 |  | 144.63
1430190 | Divisória cega tipo naval com miolo mineral, acabamento em laminado melamínico, com espessura de 3,5 cm | M2 | 136.34 |  | 136.34
1430230 | Divisória painel/vidro/vidro tipo naval, acabamento em laminado fenólico melamínico, com espessura de 3,5 cm | M2 | 145.85 |  | 145.85
1430260 | Divisória em placas de gesso acartonado, resistência ao fogo 30 minutos, espessura 73/48mm - 1ST / 1ST | M2 | 142.33 |  | 142.33
1430270 | Divisória em placas de gesso acartonado, resistência ao fogo 30 minutos, espessura 73/48mm - 1ST / 1ST LM | M2 | 111.08 |  | 111.08
1430300 | Divisória em placas de gesso acartonado, resistência ao fogo 30 minutos, espessura 100/70mm - 1ST / 1ST LM | M2 | 156.93 |  | 156.93
1430310 | Divisória em placas de gesso acartonado, resistência ao fogo 30 minutos, espessura 100/70mm - 1ST / 1ST | M2 | 126.28 |  | 126.28
1430410 | Divisória em placas de gesso acartonado, resistência ao fogo 30 minutos, espessura 100/70mm - 1RU / 1RU | M2 | 210.99 |  | 210.99
1430440 | Divisória em placas duplas de gesso acartonado, resistência ao fogo 60 minutos, espessura 120/70mm - 2ST / 2ST LM | M2 | 173.44 |  | 173.44
1430841 | Divisória cega tipo piso/teto em laminado melamínico de baixa pressão, com coluna estrutural em alumínio extrudado | M2 | 681.37 |  | 681.37
1430842 | Divisória tipo piso/teto em vidro temperado simples, com coluna estrutural em alumínio extrudado | M2 | 661.83 |  | 661.83
1430843 | Divisória tipo piso/teto em vidro temperado duplo e micro persianas, com coluna estrutural em alumínio extrudado | M2 | 1281.73 |  | 1281.73
1430860 | Divisória em placas de granilite com espessura de 4 cm | M2 | 251.87 | 51.97 | 303.84
1430870 | Divisória em placas duplas de gesso acartonado, resistência ao fogo 120 minutos, espessura 130/70mm - 2RF / 2RF | M2 | 228.42 |  | 228.42
1430880 | Divisória em placas duplas de gesso acartonado, resistência ao fogo 60 minutos, espessura 120/70mm - 2ST / 2RU | M2 | 219.4 |  | 219.4
1430890 | Divisória em placas duplas de gesso acartonado, resistência ao fogo 60 minutos, espessura 120/70mm - 2RU / 2RU | M2 | 217.56 |  | 217.56
1430900 | Divisória em placas duplas de gesso acartonado, resistência ao fogo 60 minutos, espessura 98/48mm - 2ST / 2ST LM | M2 | 196.41 |  | 196.41
1430910 | Divisória em placas duplas de gesso acartonado, resistência ao fogo 60 minutos, espessura 98/48mm - 2RU / 2RU LM | M2 | 200.02 |  | 200.02
1430920 | Divisória em placas duplas de gesso acartonado, resistência ao fogo 60 minutos, espessura 98/48mm - 2ST / 2RU LM | M2 | 191.98 |  | 191.98
1431030 | Fechamento em placa cimentícia com espessura de 12 mm | M2 | 96.62 | 94.66 | 191.28
1440040 | Recolocação de divisórias em chapas com montantes metálicos | M2 |  | 32.16 | 32.16
1440060 | Tela galvanizada para fixação de alvenaria com dimensão de 6x50cm | UN | 2.33 | 4.41 | 6.74
1440070 | Tela galvanizada para fixação de alvenaria com dimensão de 7,5x50cm | UN | 2.77 | 4.41 | 7.18
1440080 | Tela galvanizada para fixação de alvenaria com dimensão de 10,5x50cm | UN | 3.49 | 4.41 | 7.9
1440090 | Tela galvanizada para fixação de alvenaria com dimensão de 12x50cm | UN | 3.71 | 4.41 | 8.12
1440100 | Tela galvanizada para fixação de alvenaria com dimensão de 17x50cm | UN | 4.96 | 4.41 | 9.37
1501010 | Estrutura de madeira tesourada para telha de barro - vãos até 7,00 m | M2 | 101.05 | 40.2 | 141.25
1501020 | Estrutura de madeira tesourada para telha de barro - vãos de 7,01 a 10,00 m | M2 | 108.46 | 41.81 | 150.27
1501030 | Estrutura de madeira tesourada para telha de barro - vãos de 10,01 a 13,00 m | M2 | 115.86 | 43.41 | 159.27
1501040 | Estrutura de madeira tesourada para telha de barro - vãos de 13,01 a 18,00 m | M2 | 127.15 | 46.63 | 173.78
1501110 | Estrutura de madeira tesourada para telha perfil ondulado - vãos até 7,00 m | M2 | 68.95 | 30.55 | 99.5
1501120 | Estrutura de madeira tesourada para telha perfil ondulado - vãos 7,01 a 10,00 m | M2 | 76.36 | 32.16 | 108.52
1501130 | Estrutura de madeira tesourada para telha perfil ondulado - vãos 10,01 a 13,00 m | M2 | 83.76 | 33.77 | 117.53
1501140 | Estrutura de madeira tesourada para telha perfil ondulado - vãos 13,01 a 18,00 m | M2 | 91.52 | 36.99 | 128.51
1501210 | Estrutura pontaletada para telhas de barro | M2 | 78.29 | 38.59 | 116.88
1501220 | Estrutura pontaletada para telhas onduladas | M2 | 58.55 | 28.95 | 87.5
1501310 | Estrutura em terças para telhas de barro | M2 | 71.61 | 20.91 | 92.52
1501320 | Estrutura em terças para telhas perfil e material qualquer, exceto barro | M2 | 22.04 | 4.1 | 26.14
1501330 | Estrutura em terças para telhas perfil trapezoidal | M2 | 13.92 | 4.1 | 18.02
1503030 | Fornecimento e montagem de estrutura em aço ASTM-A36, sem pintura | KG | 17.63 |  | 17.63
1503090 | Montagem de estrutura metálica em aço, sem pintura | KG |  | 4.24 | 4.24
1503110 | Fornecimento e montagem de estrutura em aço patinável, sem pintura | KG | 19.72 |  | 19.72
1503131 | Fornecimento e montagem de estrutura em aço ASTM-A572 Grau 50, sem pintura | KG | 16.59 |  | 16.59
1503140 | Fornecimento e montagem de estrutura tubular em aço ASTM-A572 Grau 50, sem pintura | KG | 17.93 |  | 17.93
1503150 | Fornecimento e montagem de estrutura metálica em perfil metalon, sem pintura | KG | 13.73 | 4.24 | 17.97
1505290 | Placas, vigas e pilares em concreto armado pré-moldado - fck= 40 MPa | M3 | 2663.8 | 622.19 | 3285.99
1505300 | Mobiliário em concreto armado pré-moldado - fck= 40 MPa | M3 | 2588.36 | 686.11 | 3274.47
1505520 | Placas, vigas e pilares em concreto armado pré-moldado - fck= 35 MPa | M3 | 2319.78 | 591.7 | 2911.48
1505530 | Placas, vigas e pilares em concreto armado pré-moldado - fck= 25 MPa | M3 | 2088.45 | 585.74 | 2674.19
1505540 | Mobiliário em concreto armado pré-moldado - fck= 25 MPa | M3 | 2265.02 | 627.37 | 2892.39
1520020 | Fornecimento de peças diversas para estrutura em madeira | M3 | 3580.36 | 964.8 | 4545.16
1520040 | Recolocação de peças lineares em madeira com seção até 60 cm² | M | 0.17 | 4.5 | 4.67
1520060 | Recolocação de peças lineares em madeira com seção superior a 60 cm² | M | 0.44 | 11.9 | 12.34
1602010 | Telha de barro tipo italiana | M2 | 30.08 | 23.34 | 53.42
1602020 | Telha de barro tipo francesa | M2 | 49.92 | 23.34 | 73.26
1602030 | Telha de barro tipo romana | M2 | 27.52 | 23.34 | 50.86
1602045 | Telha de barro colonial/paulista | M2 | 68.58 | 35.01 | 103.59
1602060 | Telha de barro tipo plan | M2 | 76.14 | 35.01 | 111.15
1602120 | Emboçamento de beiral em telhas de barro | M | 0.75 | 10.29 | 11.04
1602230 | Cumeeira de barro emboçado tipos: plan, romana, italiana, francesa e paulistinha | M | 10.59 | 12.87 | 23.46
1602270 | Espigão de barro emboçado | M | 15.81 | 12.87 | 28.68
1603010 | Telhamento em cimento reforçado com fio sintético CRFS - perfil ondulado de 6 mm | M2 | 40.52 | 12.87 | 53.39
1603020 | Telhamento em cimento reforçado com fio sintético CRFS - perfil ondulado de 8 mm | M2 | 56.63 | 12.87 | 69.5
1603030 | Telhamento em cimento reforçado com fio sintético CRFS - perfil trapezoidal de 44 cm | M2 | 120.7 | 12.87 | 133.57
1603040 | Telhamento em cimento reforçado com fio sintético CRFS - perfil modulado | M2 | 129.87 | 12.87 | 142.74
1603300 | Cumeeira normal em cimento reforçado com fio sintético CRFS - perfil ondulado | M | 70.78 | 6.43 | 77.21
1603310 | Cumeeira universal em cimento reforçado com fio sintético CRFS - perfil ondulado | M | 62.48 | 6.43 | 68.91
1603320 | Cumeeira normal em cimento reforçado com fio sintético CRFS - perfil trapezoidal 44 cm | M | 98.58 | 6.43 | 105.01
1603330 | Cumeeira normal em cimento reforçado com fio sintético CRFS - perfil modulado | M | 137.91 | 6.43 | 144.34
1603360 | Espigão em cimento reforçado com fio sintético CRFS - perfil ondulado | M | 43.67 | 6.43 | 50.1
1603370 | Espigão em cimento reforçado com fio sintético CRFS - perfil modulado | M | 70.59 | 6.43 | 77.02
1603400 | Rufo em cimento reforçado com fio sintético CRFS - perfil ondulado | M | 60.63 | 6.43 | 67.06
1610020 | Telha em fibra vegetal, perfil ondulado, com espessura de 3 mm | M2 | 67.05 | 20.91 | 87.96
1610100 | Cumeeira em fibra vegetal, lisa, com espessura de 3 mm | M | 103.9 | 7.07 | 110.97
1612020 | Telhamento em chapa de aço pré-pintada com epóxi e poliéster, perfil ondulado, com espessura de 0,50 mm | M2 | 127.81 | 12.87 | 140.68
1612040 | Telhamento em chapa de aço pré-pintada com epóxi e poliéster, perfil ondulado calandrado, com espessura de 0,80 mm | M2 | 228.47 | 12.87 | 241.34
1612050 | Telhamento em chapa de aço pré-pintada com epóxi e poliéster, perfil trapezoidal, com espessura de 0,80 mm e altura de 100 mm | M2 | 168.29 | 12.87 | 181.16
1612060 | Telhamento em chapa de aço pré-pintada com epóxi e poliéster, perfil trapezoidal, com espessura de 0,50 mm e altura de 40 mm | M2 | 125.74 | 12.87 | 138.61
1612200 | Cumeeira em chapa de aço pré-pintada com epóxi e poliéster, perfil trapezoidal, com espessura de 0,50 mm | M | 120.66 | 6.43 | 127.09
1612220 | Cumeeira em chapa de aço pré-pintada com epóxi e poliéster, perfil ondulado, com espessura de 0,50 mm | M | 116.36 | 6.43 | 122.79
1613060 | Telhamento em chapa de aço pré-pintada com epóxi e poliéster, tipo sanduíche, espessura de 0,50 mm, com lã de rocha | M2 | 252.03 | 32.36 | 284.39
1613070 | Telhamento em chapa de aço pré-pintada com epóxi e poliéster, tipo sanduíche, espessura de 0,50 mm, com poliuretano | M2 | 256.57 | 14 | 270.57
1613130 | Telhamento em chapa de aço com pintura poliéster, tipo sanduíche, espessura de 0,50 mm, com poliestireno expandido | M2 | 192.07 | 14 | 206.07
1613140 | Telhamento em chapa de aço galvanizado autoportante, perfil trapezoidal, com espessura de 0,80 mm e altura de 120 mm | M2 | 161.47 | 12.87 | 174.34
1616040 | Telha ondulada translúcida em polipropileno | M2 | 66.66 | 12.87 | 79.53
1616160 | Telha em poliéster reforçado com fibras de vidro, perfil trapezoidal 49 | M2 | 102.35 | 12.87 | 115.22
1616400 | Cumeeira para telha de poliéster, tipo perfil trapezoidal 49 | M | 161.94 | 6.43 | 168.37
1620020 | Telhas de vidro para iluminação tipo francesa | UN | 61.24 | 3.21 | 64.45
1620040 | Telhas de vidro para iluminação tipo colonial/paulistinha | UN | 61.24 | 3.21 | 64.45
1630020 | Domo de acrílico fixado em perfis de alumínio | M2 | 655.4 |  | 655.4
1632070 | Cobertura curva em chapa de policarbonato alveolar bronze de 6 mm | M2 | 140.32 | 66.99 | 207.31
1632120 | Cobertura plana em chapa de policarbonato alveolar de 10 mm | M2 | 204.63 | 60.29 | 264.92
1632130 | Cobertura curva em chapa de policarbonato alveolar bronze de 10 mm | M2 | 210.46 | 66.99 | 277.45
1633022 | Calha, rufo, afins em chapa galvanizada nº 24 - corte 0,33 m | M | 54.54 | 40.03 | 94.57
1633052 | Calha, rufo, afins em chapa galvanizada nº 24 - corte 0,50 m | M | 84.09 | 47.31 | 131.4
1633062 | Calha, rufo, afins em chapa galvanizada nº 24 - corte 1,00 m | M | 168.12 | 50.95 | 219.07
1633082 | Calha, rufo, afins em chapa galvanizada nº 26 - corte 0,33 m | M | 42 | 40.03 | 82.03
1633102 | Calha, rufo, afins em chapa galvanizada nº 26 - corte 0,50 m | M | 63.18 | 47.31 | 110.49
1633400 | Rufo pré-moldado em concreto, de 14 x 50 x 18,5 cm | UN | 13.77 | 1.02 | 14.79
1633410 | Rufo pré-moldado em concreto, de 20 x 50 x 26 cm | UN | 16.21 | 1.45 | 17.66
1633412 | Rufo pré-moldado em concreto, largura 24 cm | UN | 15.75 | 2.03 | 17.78
1640040 | Recolocação de cumeeiras e espigões de barro | M | 1.92 | 12.87 | 14.79
1640060 | Recolocação de telha de barro tipo colonial/paulistinha | M2 |  | 35.01 | 35.01
1640080 | Recolocação de telha de barro tipo plan | M2 |  | 35.01 | 35.01
1640090 | Recolocação de domo de acrílico, inclusive perfis metálicos de fixação | M2 |  | 16.08 | 16.08
1640120 | Recolocação de telhas de barro tipo francesa | M2 |  | 23.34 | 23.34
1640140 | Recolocação de telha em fibrocimento ou CRFS, perfil ondulado | M2 | 3.47 | 12.87 | 16.34
1640150 | Recolocação de telha em fibrocimento ou CRFS, perfil modulado ou trapezoidal | M2 | 10.41 | 12.87 | 23.28
1701010 | Argamassa de proteção com argila expandida | M3 | 682.54 | 229.26 | 911.8
1701020 | Argamassa de regularização e/ou proteção | M3 | 406.54 | 229.26 | 635.8
1701040 | Lastro de concreto impermeabilizado | M3 | 329.55 | 229.26 | 558.81
1701050 | Regularização de piso com nata de cimento | M2 | 3.32 | 17.84 | 21.16
1701060 | Regularização de piso com nata de cimento e bianco | M2 | 7.01 | 17.53 | 24.54
1701120 | Argamassa de cimento e areia traço 1:3, com adesivo acrílico | M3 | 931.68 | 229.26 | 1160.94
1702020 | Chapisco | M2 | 2.03 | 3.39 | 5.42
1702030 | Chapisco 1:4 com areia grossa | M2 | 1.26 | 3.39 | 4.65
1702040 | Chapisco com bianco | M2 | 5.66 | 3.39 | 9.05
1702060 | Chapisco fino peneirado | M2 | 2.07 | 4.95 | 7.02
1702080 | Chapisco rústico com pedra britada nº 1 | M2 | 3.39 | 5.26 | 8.65
1702120 | Emboço comum | M2 | 7.57 | 9.34 | 16.91
1702140 | Emboço desempenado com espuma de poliéster | M2 | 7.57 | 12.87 | 20.44
1702160 | Emboço desempenado com argamassa industrializada | M2 | 30.6 | 8.04 | 38.64
1702220 | Reboco | M2 | 1.53 | 8.04 | 9.57
1702260 | Barra lisa com acabamento em nata de cimento | M2 | 8.35 | 20.91 | 29.26
1703020 | Cimentado desempenado | M2 | 8.14 | 17.69 | 25.83
1703040 | Cimentado desempenado e alisado (queimado) | M2 | 8.73 | 20.91 | 29.64
1703060 | Cimentado desempenado e alisado com corante (queimado) | M2 | 27.26 | 20.91 | 48.17
1703080 | Cimentado semi-áspero | M2 | 8.14 | 12.87 | 21.01
1703100 | Cimentado áspero com caneluras | M2 | 8.14 | 22.51 | 30.65
1703200 | Degrau em cimentado | M | 5.85 | 36.42 | 42.27
1703300 | Rodapé em cimentado desempenado e alisado com altura 5 cm | M | 1.44 | 16.95 | 18.39
1703310 | Rodapé em cimentado desempenado e alisado com altura 7 cm | M | 1.59 | 16.95 | 18.54
1703320 | Rodapé em cimentado desempenado e alisado com altura 10 cm | M | 1.8 | 16.95 | 18.75
1703330 | Rodapé em cimentado desempenado e alisado com altura 15 cm | M | 2.2 | 16.95 | 19.15
1704020 | Revestimento em gesso liso desempenado sobre emboço | M2 | 4.05 | 10.69 | 14.74
1704040 | Revestimento em gesso liso desempenado sobre bloco | M2 | 5.67 | 10.69 | 16.36
1705020 | Piso com requadro em concreto simples sem controle de fck | M3 | 376.81 | 308.64 | 685.45
1705070 | Piso com requadro em concreto simples com controle de fck= 20 MPa | M3 | 415.07 | 308.64 | 723.71
1705100 | Piso com requadro em concreto simples com controle de fck= 25 MPa | M3 | 443.57 | 308.64 | 752.21
1705320 | Soleira em concreto simples | M | 26.57 | 35.88 | 62.45
1705420 | Peitoril em concreto simples | M | 13.11 | 48.81 | 61.92
1710020 | Piso em granilite moldado no local | M2 | 75.62 | 5.81 | 81.43
1710100 | Soleira em granilite moldado no local | M | 40.88 | 1.45 | 42.33
1710120 | Degrau em granilite moldado no local | M | 68.81 | 1.74 | 70.55
1710200 | Rodapé qualquer em granilite moldado no local até 10 cm | M | 37.4 | 2.9 | 40.3
1710410 | Rodapé em placas pré-moldadas de granilite, acabamento encerado, até 10 cm | M | 81.84 | 0.35 | 82.19
1710430 | Piso em placas de granilite, acabamento encerado | M2 | 173.41 | 3.48 | 176.89
1712060 | Piso em alta resistência moldado no local 12 mm | M2 | 79.17 | 5.81 | 84.98
1712100 | Soleira em alta resistência moldada no local | M | 36.55 | 1.45 | 38
1712120 | Degrau em alta resistência 8 mm | M | 71.91 | 1.74 | 73.65
1712140 | Degrau em alta resistência 12 mm | M | 71.77 | 1.74 | 73.51
1712240 | Rodapé qualquer em alta resistência moldado no local até 10 cm | M | 36.72 | 2.9 | 39.62
1712241 | Rodapé abaulado, com argamassa epoxi, altura entre 5 a 10cm | M | 51.1 |  | 51.1
1712301 | Piso epóxi autonivelante, múltiplas camadas, espessura 4 mm - instalado | M2 | 265.79 |  | 265.79
1720020 | Massa raspada | M2 | 25.76 | 40.77 | 66.53
1720040 | Revestimento em granito lavado tipo Fulget uso externo, em faixas até 40 cm | M | 68.02 | 14.52 | 82.54
1720050 | Friso para junta de dilatação em revestimento de granito lavado tipo Fulget | M | 9.48 |  | 9.48
1720060 | Revestimento em granito lavado tipo Fulget uso externo | M2 | 129.59 | 14.52 | 144.11
1720140 | Revestimento texturizado acrílico com microagregados minerais | M2 | 9.74 | 15.98 | 25.72
1740010 | Reparos em piso de granilite - estucamento e polimento | M2 | 37.74 |  | 37.74
1740020 | Reparos em pisos de alta resistência fundidos no local - estucamento e polimento | M2 | 35.11 |  | 35.11
1740030 | Reparos em degrau e espelho de granilite - estucamento e polimento | M | 34.23 |  | 34.23
1740070 | Reparos em rodapé de granilite - estucamento e polimento | M | 27.57 |  | 27.57
1740110 | Faixa antiderrapante definitiva para degraus, soleiras, patamares ou pisos | M |  | 32.16 | 32.16
1740150 | Resina acrílica para piso de granilite | M2 | 7.99 | 16.38 | 24.37
1740160 | Resina epóxi para piso de granilite | M2 | 14.99 | 16.38 | 31.37
1740180 | Resina acrílica para degrau de granilite | M | 4.26 | 8.55 | 12.81
1740190 | Resina epóxi para degrau de granilite | M | 8 | 8.55 | 16.55
1805020 | Revestimento em plaqueta laminada, para área interna e externa, sem rejunte | M2 | 61.56 | 9.25 | 70.81
1806102 | Placa cerâmica esmaltada PEI-5 para área interna, grupo de absorção BIIb, resistência química B, assentado com argamassa colante industrializada | M2 | 26.68 | 10.95 | 37.63
1806103 | Rodapé em placa cerâmica esmaltada PEI-5 para área interna, grupo de absorção BIIb, resistência química B, assentado com argamassa colante industrializada | M | 4.39 | 0.88 | 5.27
1806142 | Placa cerâmica esmaltada antiderrapante PEI-5 para área interna com saída para o exterior, grupo de absorção BIIa, resistência química A, assentado com argamassa colante industrializada | M2 | 139.87 | 10.95 | 150.82
1806143 | Rodapé em placa cerâmica esmaltada antiderrapante PEI-5 para área interna com saída para o exterior, grupo de absorção BIIa, resistência química A, assentado com argamassa colante industrializada | M | 23.55 | 0.88 | 24.43
1806182 | Placa cerâmica esmaltada rústica PEI-5 para área interna com saída para o exterior, grupo de absorção BIIb, resistência química B, assentado com argamassa colante industrializada | M2 | 30.47 | 10.95 | 41.42
1806183 | Rodapé em placa cerâmica esmaltada rústica PEI-5 para área interna com saída para o exterior, grupo de absorção BIIb, resistência química B, assentado com argamassa colante industrializada | M | 4.85 | 0.88 | 5.73
1806350 | Assentamento de pisos e revestimentos cerâmicos com argamassa mista | M2 | 9.97 | 46.06 | 56.03
1806400 | Rejuntamento em placas cerâmicas com cimento branco, juntas acima de 3 até 5 mm | M2 | 0.86 | 7.31 | 8.17
1806410 | Rejuntamento em placas cerâmicas com argamassa industrializada para rejunte, juntas acima de 3 até 5 mm | M2 | 2.1 | 7.31 | 9.41
1806420 | Rejuntamento em placas cerâmicas com cimento branco, juntas acima de 5 até 10 mm | M2 | 1.71 | 7.31 | 9.02
1806430 | Rejuntamento em placas cerâmicas com argamassa industrializada para rejunte, juntas acima de 5 até 10 mm | M2 | 5.24 | 7.31 | 12.55
1806500 | Rejuntamento de rodapé em placas cerâmicas com cimento branco, altura até 10 cm, juntas acima de 3 até 5 mm | M | 0.09 | 0.82 | 0.91
1806510 | Rejuntamento de rodapé em placas cerâmicas com argamassa industrializada para rejunte, altura até 10 cm, juntas acima de 3 até 5 mm | M | 0.21 | 0.82 | 1.03
1806520 | Rejuntamento de rodapé em placas cerâmicas com cimento branco, altura até 10 cm, juntas acima de 5 até 10 mm | M | 0.17 | 0.82 | 0.99
1806530 | Rejuntamento de rodapé em placas cerâmicas com argamassa industrializada para rejunte, altura até 10 cm, juntas acima de 5 até 10 mm | M | 0.52 | 0.82 | 1.34
1807020 | Placa cerâmica não esmaltada extrudada de alta resistência química e mecânica, espessura de 9 mm, uso industrial, assentado com argamassa química bicomponente | M2 | 117.99 | 10.95 | 128.94
1807021 | Placa cerâmica não esmaltada extrudada de alta resistência química e mecânica, espessura de 9 mm, uso industrial, assentado com argamassa colante industrial | M2 | 149.33 | 10.95 | 160.28
1807040 | Placa cerâmica não esmaltada extrudada de alta resistência química e mecânica, espessura de 14 mm, uso industrial, assentado com argamassa química bicomponente | M2 | 192.18 | 10.95 | 203.13
1807080 | Rodapé em placa cerâmica não esmaltada extrudada de alta resistência química e mecânica, altura de 10 cm, uso industrial, assentado com argamassa química bicomponente | M | 41.1 | 1.1 | 42.2
1807160 | Placa cerâmica não esmaltada extrudada para área com altas temperaturas, de alta resistência química e mecânica, espessura mínima de 13 mm, uso industrial e cozinhas profissionais, assentado com argamassa industrializada | M2 | 255.74 | 10.95 | 266.69
1807170 | Rodapé em placa cerâmica não esmaltada extrudada para área com altas temperaturas, de alta resistência química e mecânica, altura de 10cm, uso industrial e cozinhas profissionais, assentado com argamassa industrializada | M | 48.63 | 1.1 | 49.73
1807200 | Rejuntamento em placa cerâmica extrudada antiácida de 9 mm, com argamassa industrializada bicomponente à base de resina furânica, juntas acima de 3 até 6 mm | M2 | 35.23 | 7.31 | 42.54
1807210 | Rejuntamento de placa cerâmica extrudada de 9 mm, com argamassa sintética industrializada tricomponente à base de resina epóxi, juntas acima de 3 até 6 mm | M2 | 29.48 | 7.31 | 36.79
1807220 | Rejuntamento em placa cerâmica extrudada antiácida, espessura de 14 mm, com argamassa industrializada bicomponente, à base de resina furânica, juntas acima de 3 até 6 mm | M2 | 58.72 | 7.31 | 66.03
1807230 | Rejuntamento em placa cerâmica extrudada antiácida de 14 mm, com argamassa sintética industrializada tricomponente, à base de resina epóxi, juntas de 3 até 6 mm | M2 | 49.14 | 7.31 | 56.45
1807250 | Rejuntamento em placa cerâmica extrudada antiácida, com argamassa industrializada anticorrosiva bicomponente à base de bauxita, para área de altas temperaturas, juntas acima de 3 até 6mm | M2 | 41.04 | 7.31 | 48.35
1807300 | Rejuntamento de rodapé em placa cerâmica extrudada antiácida de 9 mm, com argamassa industrializada bicomponente à base de resina furânica, juntas acima de 3 até 6 mm | M | 3.52 | 0.73 | 4.25
1807310 | Rejuntamento de rodapé em placa cerâmica extrudada antiácida de 9 mm, com argamassa sintética industrializada tricomponente à base de resina epóxi, juntas acima de 3 até 6 mm | M | 2.95 | 0.73 | 3.68
1808032 | Revestimento em porcelanato esmaltado antiderrapante para área externa e ambiente com alto tráfego, grupo de absorção BIa, assentado com argamassa colante industrializada, rejuntado | M2 | 94.71 | 28.95 | 123.66
1808042 | Rodapé em porcelanato esmaltado antiderrapante para área externa e ambiente com alto tráfego, grupo de absorção BIa, assentado com argamassa colante industrializada, rejuntado | M | 16.86 | 8.04 | 24.9
1808062 | Revestimento em porcelanato esmaltado polido para área interna e ambiente com tráfego médio, grupo de absorção BIa, assentado com argamassa colante industrializada, rejuntado | M2 | 139.69 | 28.95 | 168.64
1808072 | Rodapé em porcelanato esmaltado polido para área interna e ambiente com tráfego médio, grupo de absorção BIa, assentado com argamassa colante industrializada, rejuntado | M | 24.69 | 8.04 | 32.73
1808090 | Revestimento em porcelanato esmaltado acetinado para área interna e ambiente com acesso ao exterior, grupo de absorção BIa, resistência química B, assentado com argamassa colante industrializada, rejuntado | M2 | 83.36 | 28.95 | 112.31
1808100 | Rodapé em porcelanato esmaltado acetinado para área interna e ambiente com acesso ao exterior, grupo de absorção BIa, resistência química B, assentado com argamassa colante industrializada, rejuntado | M | 14.88 | 8.04 | 22.92
1808110 | Revestimento em porcelanato técnico antiderrapante para área externa, grupo de absorção BIa, assentado com argamassa colante industrializada, rejuntado | M2 | 175.64 | 28.95 | 204.59
1808120 | Rodapé em porcelanato técnico antiderrapante para área interna, grupo de absorção BIa, assentado com argamassa colante industrializada, rejuntado | M | 31.14 | 8.04 | 39.18
1808152 | Revestimento em porcelanato técnico natural para área interna e ambiente com acesso ao exterior, grupo de absorção BIa, assentado com argamassa colante industrializada, rejuntado | M2 | 122.35 | 28.95 | 151.3
1808162 | Rodapé em porcelanato técnico natural, para área interna e ambiente com acesso ao exterior, grupo de absorção BIa, assentado com argamassa colante industrializada, rejuntado | M | 21.86 | 8.04 | 29.9
1808170 | Revestimento em porcelanato técnico polido para área interna e ambiente de médio tráfego, grupo de absorção BIa, coeficiente de atrito I, assentado com argamassa colante industrializada, rejuntado | M2 | 159.31 | 28.95 | 188.26
1808180 | Rodapé em porcelanato técnico polido para área interna e ambiente de médio tráfego, grupo de absorção BIa, assentado com argamassa colante industrializada, rejuntado | M | 28.29 | 8.04 | 36.33
1811012 | Revestimento em placa cerâmica esmaltada de 7,5x7,5 cm, assentado e rejuntado com argamassa industrializada | M2 | 94.72 | 16.39 | 111.11
1811022 | Revestimento em placa cerâmica esmaltada de 10x10 cm, assentado e rejuntado com argamassa industrializada | M2 | 75.46 | 16.39 | 91.85
1811032 | Revestimento em placa cerâmica esmaltada de 15x15 cm, tipo monocolor, assentado e rejuntado com argamassa industrializada | M2 | 87.91 | 16.39 | 104.3
1811042 | Revestimento em placa cerâmica esmaltada de 20x20 cm, tipo monocolor, assentado e rejuntado com argamassa industrializada | M2 | 75.64 | 16.39 | 92.03
1811052 | Revestimento em placa cerâmica esmaltada, tipo monoporosa, retangular, assentado e rejuntado com argamassa industrializada | M2 | 126.57 | 16.39 | 142.96
1812020 | Revestimento em pastilha de porcelana natural ou esmaltada de 5 x 5 cm, assentado e rejuntado com argamassa colante industrializada | M2 | 162.85 | 20.74 | 183.59
1812120 | Revestimento em pastilha de porcelana natural ou esmaltada de 2,5 x 2,5 cm, assentado e rejuntado com argamassa colante industrializada | M2 | 259.77 | 20.74 | 280.51
1812140 | Revestimento em pastilha de porcelana natural ou esmaltada de 2,5 x 5 cm, assentado e rejuntado com argamassa colante industrializada | M2 | 307.71 | 20.74 | 328.45
1813010 | Revestimento em placa cerâmica não esmaltada extrudada, de alta resistência química e mecânica, espessura de 9 mm, assentado com argamassa colante industrializada | M2 | 110.21 | 13.27 | 123.48
1813020 | Revestimento em placa cerâmica extrudada de alta resistência química e mecânica, espessura entre 9 e 10 mm, assentado com argamassa industrializada de alta aderência | M2 | 109.08 | 13.27 | 122.35
1813202 | Rejuntamento em placa cerâmica extrudada, espessura entre 9 e 10 mm, com argamassa industrial anticorrosiva à base de resina epóxi, juntas de 6 a 10 mm | M2 | 43 | 7.31 | 50.31
1901022 | Revestimento em granito, espessura de 2 cm, acabamento polido | M2 | 361.36 | 34.6 | 395.96
1901062 | Peitoril e/ou soleira em granito, espessura de 2 cm e largura até 20 cm, acabamento polido | M | 115.34 | 15.92 | 131.26
1901064 | Peitoril e/ou soleira em granito, espessura de 2 cm e largura de 21 cm até 30 cm, acabamento polido | M | 139.47 | 19.91 | 159.38
1901122 | Degrau e espelho de granito, espessura de 2 cm, acabamento polido | M | 309.23 | 39.82 | 349.05
1901322 | Rodapé em granito, espessura de 2 cm e altura de 7 cm, acabamento polido | M | 67.17 | 8.72 | 75.89
1901324 | Rodapé em granito, espessura de 2 cm e altura de 7,1 cm até 10 cm, acabamento polido | M | 65.87 | 8.72 | 74.59
1902020 | Revestimento em mármore branco, espessura de 2 cm, assente com massa | M2 | 491.28 | 8.71 | 499.99
1902040 | Revestimento em mármore travertino nacional, espessura de 2 cm, assente com massa | M2 | 597.25 | 8.71 | 605.96
1902060 | Revestimento em mármore branco, espessura de 3 cm, assente com massa | M2 | 691.18 | 10.16 | 701.34
1902080 | Revestimento em mármore travertino nacional, espessura de 3 cm, assente com massa | M2 | 746.75 | 10.16 | 756.91
1902220 | Degrau e espelho em mármore branco, espessura de 2 cm | M | 289.46 | 5.08 | 294.54
1902240 | Degrau e espelho em mármore travertino nacional, espessura de 2 cm | M | 297.57 | 5.08 | 302.65
1902250 | Rodapé em mármore branco, espessura de 2 cm e altura de 7 cm | M | 46.78 | 1.45 | 48.23
1903020 | Revestimento em pedra tipo arenito comum | M2 | 212.11 | 23.23 | 235.34
1903060 | Revestimento em pedra mineira comum | M2 | 303.8 | 23.23 | 327.03
1903090 | Revestimento em pedra Miracema | M2 | 82.4 | 18.21 | 100.61
1903100 | Rodapé em pedra Miracema, altura de 5,75 cm | M | 2.65 | 19.61 | 22.26
1903110 | Rodapé em pedra Miracema, altura de 11,5 cm | M | 5.38 | 29.26 | 34.64
1903220 | Rodapé em pedra mineira simples, altura de 10 cm | M | 76.79 | 1.45 | 78.24
1903260 | Revestimento em pedra ardósia selecionada | M2 | 91.87 | 18.68 | 110.55
1903270 | Rodapé em pedra ardósia, altura de 7 cm | M | 22.14 | 4.98 | 27.12
1903290 | Peitoril e/ou soleira em ardósia, espessura de 2 cm e largura até 20 cm | M | 96.54 | 2.9 | 99.44
1920020 | Recolocação de mármore, pedras e granitos, assentes com massa | M2 | 9.59 | 37.34 | 46.93
2001040 | Lambril em madeira macho/fêmea tarugado, exceto pinus | M2 | 95.38 | 49.69 | 145.07
2003010 | Soalho em tábua de madeira aparelhada | M2 | 541.72 |  | 541.72
2004020 | Piso em tacos de Ipê colado | M2 | 256.77 | 16.33 | 273.1
2010040 | Rodapé de madeira de 7 x 1,5 cm | M | 19.1 | 10.84 | 29.94
2010120 | Cordão de madeira | M | 5.92 | 2.65 | 8.57
2020020 | Recolocação de soalho em madeira | M2 | 0.7 | 6.43 | 7.13
2020040 | Recolocação de tacos soltos com cola | M2 | 22.29 | 16.33 | 38.62
2020100 | Recolocação de rodapé e cordão de madeira | M | 0.7 | 8.19 | 8.89
2020202 | Raspagem com calafetação e aplicação de verniz | M2 | 117.2 |  | 117.2
2020220 | Raspagem com calafetação e aplicação de cera | M2 | 55.49 |  | 55.49
2101100 | Revestimento em borracha sintética preta, espessura de 4 mm - colado | M2 | 72.06 | 7.4 | 79.46
2101160 | Revestimento em grama sintética, com espessura de 20 a 32 mm | M2 | 54.12 |  | 54.12
2102050 | Revestimento vinílico, espessura de 2 mm, para tráfego médio, com impermeabilizante acrílico | M2 | 118.25 | 16.42 | 134.67
2102060 | Revestimento vinílico, espessura de 3,2 mm, para tráfego intenso, com impermeabilizante acrílico | M2 | 181.93 | 16.42 | 198.35
2102071 | Revestimento vinílico em manta, espessura total de 2mm, resistente a lavagem com hipoclorito | M2 | 223.73 |  | 223.73
2102271 | Revestimento vinílico em manta heterogênea, espessura de 2 mm, com impermeabilizante acrílico | M2 | 177.72 | 16.42 | 194.14
2102281 | Revestimento vinílico flexível em manta homogênea, espessura de 2 mm, com impermeabilizante acrílico | M2 | 310.48 | 16.42 | 326.9
2102291 | Revestimento vinílico heterogêneo flexível em réguas, espessura de 3 mm, com impermeabilizante acrílico | M2 | 191.51 | 16.42 | 207.93
2102310 | Revestimento vinílico autoportante acústico, espessura de 4,5 mm, com impermeabilizante acrílico | M2 | 472.84 | 16.42 | 489.26
2102311 | Revestimento vinílico autoportante, espessura de 4 mm, com impermeabilizante acrílico | M2 | 357.48 | 16.42 | 373.9
2102320 | Revestimento vinílico antiestático acústico, espessura de 5 mm, com impermeabilizante acrílico | M2 | 286.23 | 33.33 | 319.56
2103010 | Revestimento em aço inoxidável AISI 304, liga 18,8, chapa 20, espessura de 1 mm, acabamento escovado com grana especial | M2 | 1014.58 |  | 1014.58
2103090 | Piso elevado tipo telescópico em chapa de aço, sem revestimento | M2 | 267.36 |  | 267.36
2103151 | Revestimento em placas de alumínio composto "ACM", espessura de 4 mm e acabamento em PVDF | M2 | 670.43 |  | 670.43
2103152 | Revestimento em placas de alumínio composto "ACM", espessura de 4 mm e acabamento em PVDF, na cor verde | M2 | 430.93 |  | 430.93
2104100 | Revestimento com carpete para tráfego moderado, uso comercial, tipo bouclê de 5,4 até 8 mm | M2 | 124.72 |  | 124.72
2104110 | Revestimento com carpete para tráfego intenso, uso comercial, tipo bouclê de 6 mm | M2 | 147.53 |  | 147.53
2105010 | Piso em painel com miolo de madeira contraplacado por lâminas de madeira e externamente por chapas em CRFS, espessura de 40 mm | M2 | 162.21 | 70.02 | 232.23
2105100 | Piso elevado de concreto em placas de 600 x 600 mm, antiderrapante, sem acabamento | M2 | 335.32 |  | 335.32
2107010 | Revestimento em laminado melamínico dissipativo | M2 | 276.77 |  | 276.77
2110050 | Rodapé de poliestireno, espessura de 7 cm | M | 35.53 | 5.66 | 41.19
2110051 | Rodapé de poliestireno, espessura de 8 cm | M | 45.83 | 5.66 | 51.49
2110061 | Rodapé para piso vinílico em PVC, espessura de 2 mm e altura de 5 cm, curvo/plano, com impermeabilizante acrílico | M | 22.38 | 7.4 | 29.78
2110071 | Rodapé flexível para piso vinílico em PVC, espessura de 2 mm e altura de 7,5 cm, curvo/plano, com impermeabilizante acrílico | M | 28.06 | 7.4 | 35.46
2110081 | Rodapé hospitalar flexível em PVC para piso vinílico, espessura de 2 mm e altura de 7,5 cm, com impermeabilizante acrílico | M | 40.36 | 5.66 | 46.02
2110210 | Rodapé em borracha sintética preta, altura até 7 cm - colado | M | 14.23 | 2.25 | 16.48
2110220 | Rodapé de cordão de poliamida | M | 7.42 |  | 7.42
2110250 | Rodapé em laminado melamínico dissipativo, espessura de 2 mm e altura de 10 cm | M | 28.99 |  | 28.99
2111050 | Degrau (piso e espelho) em borracha sintética preta com testeira - colado | M | 90.82 | 6.11 | 96.93
2111131 | Testeira flexível para arremate de degrau vinílico em PVC, espessura de 2 mm, com impermeabilizante acrílico | M | 36.44 | 5.66 | 42.1
2120020 | Recolocação de piso sintético com cola | M2 | 7.89 | 6.43 | 14.32
2120040 | Recolocação de piso sintético argamassado | M2 | 3.7 | 22.51 | 26.21
2120050 | Recolocação de piso elevado telescópico metálico, inclusive estrutura de sustentação | M2 |  | 50.51 | 50.51
2120060 | Furação de piso elevado telescópico em chapa de aço | UN | 60.33 |  | 60.33
2120100 | Recolocação de rodapé e cordões sintéticos | M |  | 8.19 | 8.19
2120300 | Fita adesiva antiderrapante com largura de 5 cm | M | 12.19 | 8.82 | 21.01
2120302 | Fita adesiva antiderrapante fosforescente, alto tráfego, largura de 5 cm | M | 13.05 | 8.82 | 21.87
2120410 | Cantoneira de sobrepor em PVC de 4 x 4 cm | UN | 49.57 | 2.25 | 51.82
2120460 | Canto externo de acabamento em PVC | M | 12.44 | 1.13 | 13.57
2120500 | Cantoneira em alumínio antiderrapante de 50 x 30 mm | M | 32.23 | 4.83 | 37.06
2201010 | Forro em tábuas aparelhadas macho e fêmea de pinus | M2 | 36.68 | 19.29 | 55.97
2201020 | Forro em tábuas aparelhadas macho e fêmea de pinus tarugado | M2 | 71.78 | 38.59 | 110.37
2201080 | Forro xadrez em ripas de angelim-vermelho / bacuri / maçaranduba tarugado | M2 | 101.22 | 41.81 | 143.03
2201210 | Testeira em tábua aparelhada, largura até 20 cm | M | 16.59 | 12.87 | 29.46
2201220 | Beiral em tábua de angelim-vermelho / bacuri / maçaranduba macho e fêmea com tarugamento | M2 | 140.42 | 38.59 | 179.01
2201240 | Beiral em tábua de angelim-vermelho / bacuri / maçaranduba macho e fêmea | M2 | 107.84 | 19.29 | 127.13
2202010 | Forro em placa de gesso liso fixo | M2 | 64.44 |  | 64.44
2202030 | Forro em painéis de gesso acartonado, espessura de 12,5 mm, fixo | M2 | 76.93 |  | 76.93
2202100 | Forro em painéis de gesso acartonado, acabamento liso com película em PVC - 625mm x 1250mm, espessura de 9,5mm, removível | M2 | 93.6 |  | 93.6
2202190 | Forro de gesso removível com película rígida de PVC de 625mm x 625mm | M2 | 84.99 |  | 84.99
2203020 | Forro em lã de vidro revestido em PVC, espessura de 20 mm | M2 | 82.66 |  | 82.66
2203030 | Forro em fibra mineral acústico, revestido em látex | M2 | 116.75 |  | 116.75
2203040 | Forro modular removível em PVC de 618mm x 1243mm | M2 | 86.35 |  | 86.35
2203050 | Forro em fibra mineral revestido em látex | M2 | 90.75 |  | 90.75
2203070 | Forro em lâmina de PVC | M2 | 60.48 |  | 60.48
2203122 | Forro em fibra mineral com placas acústicas removíveis de 625mm x 1250mm | M2 | 175.93 |  | 175.93
2203140 | Forro em fibra mineral com placas acústicas removíveis de 625mm x 625mm | M2 | 134.28 |  | 134.28
2204020 | Forro metálico removível, em painéis de 625mm x 625mm, tipo colmeia | M2 | 757.11 |  | 757.11
2206130 | Brise em placa cimentícia, montado em perfil e chapa metálica | M2 | 316.68 | 94.66 | 411.34
2206240 | Brise metálico fixo em chapa lisa aluzinc pré-pintada, formato ogiva, lâmina frontal de 200 mm | M2 | 620.21 |  | 620.21
2206250 | Brise metálico curvo e móvel termoacústico em chapa lisa aluzinc pré-pintada | M2 | 1040.81 |  | 1040.81
2206300 | Brise metálico curvo e móvel em chapa microperfurada de alumínio pré-pintada | M2 | 513.87 |  | 513.87
2206340 | Brise metálico fixo em chapa lisa alumínio pré-pintada, formato ogiva, lâmina frontal de 200 mm | M2 | 664.32 |  | 664.32
2206350 | Brise metálico curvo e móvel termoacústico em chapa lisa de alumínio pré-pintada | M2 | 653.51 |  | 653.51
2220011 | Placa em lã de vidro revestida em PVC, auto extinguível | M2 | 53.85 |  | 53.85
2220020 | Recolocação de forros fixados | M2 | 1.4 | 9.65 | 11.05
2220040 | Recolocação de forros apoiados ou encaixados | M2 |  | 4.83 | 4.83
2220050 | Moldura de gesso simples, largura até 6,0 cm | M | 13.95 |  | 13.95
2220090 | Abertura para vão de luminária em forro de PVC modular | UN | 14.9 |  | 14.9
2301050 | Caixilho em madeira maxim-ar | M2 | 852.95 | 42.12 | 895.07
2301060 | Caixilho em madeira tipo veneziana de correr | M2 | 765.96 | 42.12 | 808.08
2302010 | Acréscimo de bandeira - porta macho e fêmea com batente de madeira | M2 | 602.2 | 44.37 | 646.57
2302030 | Porta macho e fêmea com batente de madeira - 70 x 210 cm | UN | 1038.9 | 90.05 | 1128.95
2302040 | Porta macho e fêmea com batente de madeira - 80 x 210 cm | UN | 1167.64 | 90.05 | 1257.69
2302050 | Porta macho e fêmea com batente de madeira - 90 x 210 cm | UN | 1269.01 | 90.05 | 1359.06
2302060 | Porta macho e fêmea com batente de madeira - 120 x 210 cm | UN | 1908.98 | 112.56 | 2021.54
2304070 | Porta em laminado fenólico melamínico com batente em alumínio - 80 x 180 cm | UN | 1041.14 | 45.03 | 1086.17
2304080 | Porta em laminado fenólico melamínico com batente em alumínio - 60 x 160 cm | UN | 918.82 | 45.03 | 963.85
2304090 | Porta em laminado fenólico melamínico com acabamento liso, batente de madeira sem revestimento - 70 x 210 cm | UN | 1056.99 | 90.05 | 1147.04
2304100 | Porta em laminado fenólico melamínico com acabamento liso, batente de madeira sem revestimento - 80 x 210 cm | UN | 1155.23 | 90.05 | 1245.28
2304110 | Porta em laminado fenólico melamínico com acabamento liso, batente de madeira sem revestimento - 90 x 210 cm | UN | 1186.35 | 90.05 | 1276.4
2304120 | Porta em laminado fenólico melamínico com acabamento liso, batente de madeira sem revestimento - 120 x 210 cm | UN | 1876.22 | 112.56 | 1988.78
2304130 | Porta em laminado fenólico melamínico com acabamento liso, batente de madeira sem revestimento - 140 x 210 cm | UN | 1971.78 | 112.56 | 2084.34
2304140 | Porta em laminado fenólico melamínico com acabamento liso, batente de madeira sem revestimento - 220 x 210 cm | UN | 3631.9 | 128.64 | 3760.54
2304570 | Porta em laminado melamínico estrutural com acabamento texturizado, batente em alumínio com ferragens - 60 x 180 cm | UN | 816.54 | 11.25 | 827.79
2304580 | Porta em laminado fenólico melamínico com acabamento liso, batente metálico - 60 x 160 cm | UN | 1322.18 | 86.84 | 1409.02
2304590 | Porta em laminado fenólico melamínico com acabamento liso, batente metálico - 70 x 210 cm | UN | 1363.3 | 83.62 | 1446.92
2304600 | Porta em laminado fenólico melamínico com acabamento liso, batente metálico - 80 x 210 cm | UN | 1484.76 | 83.62 | 1568.38
2304610 | Porta em laminado fenólico melamínico com acabamento liso, batente metálico - 90 x 210 cm | UN | 1515.88 | 83.62 | 1599.5
2304620 | Porta em laminado fenólico melamínico com acabamento liso, batente metálico - 120 x 210 cm | UN | 2141.36 | 109.34 | 2250.7
2308010 | Estrado em madeira | M2 | 112.96 | 32.16 | 145.12
2308020 | Faixa/batedor de proteção em madeira aparelhada natural de 10 x 2,5 cm | M | 9.46 | 6.43 | 15.89
2308030 | Faixa/batedor de proteção em madeira de 20 x 5 cm, com acabamento em laminado fenólico melamínico | M | 88.23 | 64.32 | 152.55
2308040 | Armário/gabinete embutido em MDF sob medida, revestido em laminado melamínico, com portas e prateleiras | M2 | 1830.68 |  | 1830.68
2308060 | Tampo sob medida em compensado, revestido na face superior em laminado fenólico melamínico | M2 | 739.33 |  | 739.33
2308080 | Prateleira sob medida em compensado, revestida nas duas faces em laminado fenólico melamínico | M2 | 540.52 | 12.87 | 553.39
2308100 | Armário tipo prateleira com subdivisão em compensado, revestido totalmente em laminado fenólico melamínico | M2 | 1379.61 |  | 1379.61
2308110 | Painel em compensado naval, espessura de 25 mm | M2 | 193.29 | 32.16 | 225.45
2308160 | Porta lisa com balcão, batente de madeira, completa - 80 x 210 cm | CJ | 942.85 | 138.29 | 1081.14
2308170 | Lousa em laminado melamínico, branco - linha comercial | M2 | 196.09 | 6.31 | 202.4
2308210 | Armário sob medida em compensado de madeira totalmente revestido em folheado de madeira, completo | M2 | 1794.54 |  | 1794.54
2308220 | Armário sob medida em compensado de madeira totalmente revestido em laminado melamínico texturizado, completo | M2 | 1587.07 |  | 1587.07
2308320 | Porta acústica de madeira | M2 | 414.17 | 65.12 | 479.29
2308380 | Faixa/batedor de proteção em madeira de 290 x 15 mm, com acabamento em laminado fenólico melamínico | M | 124.77 | 6.43 | 131.2
2309010 | Acréscimo de bandeira - porta lisa comum com batente de madeira | M2 | 246.93 | 44.37 | 291.3
2309020 | Porta lisa com batente madeira - 60 x 210 cm | UN | 496.5 | 90.05 | 586.55
2309030 | Porta lisa com batente madeira - 70 x 210 cm | UN | 492.6 | 90.05 | 582.65
2309040 | Porta lisa com batente madeira - 80 x 210 cm | UN | 501.29 | 90.05 | 591.34
2309050 | Porta lisa com batente madeira - 90 x 210 cm | UN | 526.38 | 90.05 | 616.43
2309052 | Porta lisa com batente madeira - 110 x 210 cm | UN | 641.56 | 90.05 | 731.61
2309060 | Porta lisa com batente madeira - 120 x 210 cm | UN | 815.74 | 112.56 | 928.3
2309100 | Porta lisa com batente madeira - 160 x 210 cm | UN | 884.71 | 130.25 | 1014.96
2309420 | Porta lisa com batente em alumínio, largura 60 cm, altura de 105 a 200 cm | UN | 313.51 | 45.03 | 358.54
2309430 | Porta lisa com batente em alumínio, largura 80 cm, altura de 105 a 200 cm | UN | 318.3 | 45.03 | 363.33
2309440 | Porta lisa com batente em alumínio, largura 90 cm, altura de 105 a 200 cm | UN | 343.39 | 45.03 | 388.42
2309520 | Porta lisa com batente metálico - 60 x 160 cm | UN | 593.83 | 45.03 | 638.86
2309530 | Porta lisa com batente metálico - 80 x 160 cm | UN | 598.62 | 45.03 | 643.65
2309540 | Porta lisa com batente metálico - 70 x 210 cm | UN | 798.91 | 83.62 | 882.53
2309550 | Porta lisa com batente metálico - 80 x 210 cm | UN | 819.21 | 83.62 | 902.83
2309560 | Porta lisa com batente metálico - 90 x 210 cm | UN | 855.91 | 83.62 | 939.53
2309570 | Porta lisa com batente metálico - 120 x 210 cm | UN | 1080.88 | 109.34 | 1190.22
2309590 | Porta lisa com batente metálico - 160 x 210 cm | UN | 1136.89 | 109.34 | 1246.23
2309600 | Porta lisa com batente metálico - 60 x 180 cm | UN | 687.47 | 45.03 | 732.5
2309610 | Porta lisa com batente metálico - 60 x 210 cm | UN | 791.2 | 45.03 | 836.23
2309630 | Porta lisa com batente madeira, 2 folhas - 140 x 210 cm | UN | 983.39 | 112.56 | 1095.95
2311010 | Acréscimo de bandeira - porta lisa para acabamento em verniz, com batente de madeira | M2 | 256.16 | 44.37 | 300.53
2311030 | Porta lisa para acabamento em verniz, com batente de madeira - 70 x 210 cm | UN | 509.44 | 90.05 | 599.49
2311040 | Porta lisa para acabamento em verniz, com batente de madeira - 80 x 210 cm | UN | 519.98 | 90.05 | 610.03
2311050 | Porta lisa para acabamento em verniz, com batente de madeira - 90 x 210 cm | UN | 541.9 | 90.05 | 631.95
2312001 | Porta lisa de madeira, interna "PIM", para acabamento em pintura, padrão dimensional médio, com ferragens, completo - 80 x 210 cm | UN | 633.25 |  | 633.25
2313001 | Porta lisa de madeira, interna "PIM", para acabamento em pintura, padrão dimensional médio/pesado, com ferragens, completo - 80 x 210 cm | UN | 633.25 |  | 633.25
2313002 | Porta lisa de madeira, interna "PIM", para acabamento em pintura, padrão dimensional médio/pesado, com ferragens, completo - 90 x 210 cm | UN | 653.5 |  | 653.5
2313020 | Porta lisa de madeira, interna, resistente a umidade "PIM RU", para acabamento em pintura, padrão dimensional médio/pesado, com ferragens, completo - 80 x 210 cm | UN | 600.75 |  | 600.75
2313040 | Porta lisa de madeira, interna, resistente a umidade "PIM RU", para acabamento revestido ou em pintura, para divisória sanitária, padrão dimensional médio/pesado, com ferragens, completo - 80 x 190 cm | UN | 650.13 |  | 650.13
2313052 | Porta lisa de madeira, interna, resistente a umidade "PIM RU", para acabamento em pintura, tipo acessível, padrão dimensional médio/pesado, com ferragens, completo - 90 x 210 cm | UN | 787.88 |  | 787.88
2313064 | Porta lisa de madeira, interna, resistente a umidade "PIM RU", para acabamento em pintura, de correr ou deslizante, tipo acessível, padrão dimensional pesado, com sistema deslizante e ferragens, completo - 100 x 210 cm | UN | 807.38 |  | 807.38
2320020 | Recolocação de batentes de madeira | UN |  | 41.81 | 41.81
2320040 | Recolocação de folhas de porta ou janela | UN |  | 51.45 | 51.45
2320060 | Recolocação de guarnição ou molduras | M |  | 1.61 | 1.61
2320100 | Batente de madeira para porta | M | 45.4 | 9.65 | 55.05
2320110 | Visor fixo e requadro de madeira para porta, para receber vidro | M2 | 1030.04 | 128.64 | 1158.68
2320120 | Guarnição de madeira | M | 5.86 | 1.61 | 7.47
2320140 | Acréscimo de visor completo em porta de madeira | UN | 264.92 |  | 264.92
2320160 | Folha de porta veneziana maciça, sob medida | M2 | 923.5 | 16.08 | 939.58
2320170 | Folha de porta lisa folheada com madeira, sob medida | M2 | 194.78 | 16.08 | 210.86
2320180 | Folha de porta em madeira para receber vidro, sob medida | M2 | 408.41 | 16.08 | 424.49
2320310 | Folha de porta lisa comum - 60 x 210 cm | UN | 220.03 | 48.24 | 268.27
2320320 | Folha de porta lisa comum - 70 x 210 cm | UN | 216.13 | 48.24 | 264.37
2320330 | Folha de porta lisa comum - 80 x 210 cm | UN | 224.82 | 48.24 | 273.06
2320340 | Folha de porta lisa comum - 90 x 210 cm | UN | 249.91 | 48.24 | 298.15
2320450 | Folha de porta em laminado fenólico melamínico com acabamento liso - 70 x 210 cm | UN | 780.52 | 48.24 | 828.76
2320460 | Folha de porta em laminado fenólico melamínico com acabamento liso - 90 x 210 cm | UN | 909.88 | 48.24 | 958.12
2320550 | Folha de porta em laminado fenólico melamínico com acabamento liso - 80 x 210 cm | UN | 878.76 | 48.24 | 927
2320600 | Folha de porta em madeira com tela de proteção tipo mosqueteira | M2 | 1194.32 | 48.24 | 1242.56
2401010 | Caixilho em ferro fixo, sob medida | M2 | 910.1 | 20.42 | 930.52
2401030 | Caixilho em ferro basculante, sob medida | M2 | 975.37 | 20.42 | 995.79
2401070 | Caixilho em ferro de correr, sob medida | M2 | 942.82 | 20.42 | 963.24
2401090 | Caixilho em ferro com ventilação permanente, sob medida | M2 | 851.12 | 20.42 | 871.54
2401100 | Caixilho em ferro tipo veneziana, linha comercial | M2 | 543.02 | 20.42 | 563.44
2401110 | Caixilho em ferro tipo veneziana, sob medida | M2 | 880.87 | 20.42 | 901.29
2401120 | Caixilho tipo veneziana industrial com montantes em aço galvanizado e aletas em fibra de vidro | M2 | 265.56 |  | 265.56
2401180 | Caixilho removível em tela de aço galvanizado, tipo ondulada com malha de 1", fio 12, com requadro tubular de aço carbono, sob medida | M2 | 548.63 | 19.85 | 568.48
2401190 | Caixilho fixo em tela de aço galvanizado tipo ondulada com malha de 1/2", fio 12, com requadro em cantoneira de aço carbono, sob medida | M2 | 319.07 | 19.85 | 338.92
2401200 | Caixilho fixo em aço SAE 1010/1020 para vidro à prova de bala, sob medida | M2 | 1417.42 | 52.7 | 1470.12
2401280 | Caixilho tipo guichê em chapa de aço | M2 | 962.74 | 67.44 | 1030.18
2402010 | Porta em ferro de abrir, para receber vidro, sob medida | M2 | 963.25 | 61.2 | 1024.45
2402040 | Porta/portão tipo gradil sob medida | M2 | 953.41 | 61.2 | 1014.61
2402050 | Porta corta-fogo classe P.90 de 90 x 210 cm, completa, com maçaneta tipo alavanca | UN | 1125.84 | 107.88 | 1233.72
2402052 | Porta corta-fogo classe P.90 de 100 x 210 cm, completa, com maçaneta tipo alavanca | UN | 1142.36 | 107.88 | 1250.24
2402054 | Porta corta-fogo classe P.90, com barra antipânico numa face e maçaneta na outra, completa | M2 | 1200 | 107.88 | 1307.88
2402056 | Porta corta-fogo classe P.120 de 80 x 210 cm, com uma folha de abrir, completa | UN | 1322.91 | 117.24 | 1440.15
2402058 | Porta corta-fogo classe P.120 de 90 x 210 cm, com uma folha de abrir, completa | UN | 1099.84 | 117.24 | 1217.08
2402060 | Porta/portão de abrir em chapa, sob medida | M2 | 1043.19 | 61.2 | 1104.39
2402070 | Porta de ferro de abrir tipo veneziana, linha comercial | M2 | 386.82 | 61.2 | 448.02
2402080 | Porta/portão de abrir em veneziana de ferro, sob medida | M2 | 1648.23 | 61.2 | 1709.43
2402100 | Portão tubular em tela de aço galvanizado até 2,50 m de altura, completo | M2 | 566.46 | 46.68 | 613.14
2402270 | Portão de 2 folhas, tubular em tela de aço galvanizado acima de 2,50 m de altura, completo | M2 | 603.66 | 61.2 | 664.86
2402280 | Porta/portão de correr em tela ondulada de aço galvanizado, sob medida | M2 | 461.59 | 61.2 | 522.79
2402290 | Porta/portão de correr em chapa cega dupla, sob medida | M2 | 1517.3 | 61.2 | 1578.5
2402410 | Porta em ferro de correr, para receber vidro, sob medida | M2 | 1576.98 | 61.2 | 1638.18
2402430 | Porta em ferro de abrir, parte inferior chapeada, parte superior para receber vidro, sob medida | M2 | 1338.15 | 61.2 | 1399.35
2402450 | Grade de proteção para caixilhos | M2 | 927.41 | 40.67 | 968.08
2402460 | Porta de abrir em tela ondulada de aço galvanizado, completa | M2 | 649.99 | 49.8 | 699.79
2402470 | Portinhola de correr em chapa, para ´passa pacote´, completa, sob medida | M2 | 1257.92 | 40.67 | 1298.59
2402480 | Portinhola de abrir em chapa, para ´passa pacote´, completa, sob medida | M2 | 1240.58 | 40.67 | 1281.25
2402490 | Grade em barra chata soldada de 1 1/2´ x 1/4´, sob medida | M2 | 1502.13 | 20.42 | 1522.55
2402590 | Porta de enrolar manual, cega ou vazada | M2 | 284.24 | 32.16 | 316.4
2402630 | Portão de 2 folhas tubular diâmetro de 3´, com tela em aço galvanizado de 2´, altura acima de 3,00 m, completo | M2 | 560.81 | 61.2 | 622.01
2402810 | Porta/portão de abrir em chapa cega com isolamento acústico, sob medida | M2 | 1313.87 | 97.16 | 1411.03
2402811 | Porta de ferro acústica, espessura de 80mm, batente tripla vedação 185mm, com fechadura e maçaneta - 50 dB | M2 | 5329.8 | 119.87 | 5449.67
2402840 | Portão basculante em chapa metálica, estruturado com perfis metálicos | M2 | 824.26 | 43.6 | 867.86
2402900 | Porta de abrir em chapa dupla com visor, batente envolvente, completa | M2 | 1876.84 | 46.47 | 1923.31
2402930 | Portão de 2 folhas tubular, com tela em aço galvanizado de 2´ e fio 10, completo | M2 | 528.78 | 61.2 | 589.98
2403040 | Guarda-corpo tubular com tela em aço galvanizado, diâmetro de 1 1/2´ | M | 768.01 | 32.16 | 800.17
2403060 | Escada marinheiro (galvanizada) | M | 720.94 | 12.87 | 733.81
2403080 | Escada marinheiro com guarda corpo (degrau em ´T´) | M | 1272.93 | 32.16 | 1305.09
2403100 | Alçapão/tampa em chapa de ferro com porta cadeado | M2 | 1421.14 | 64.32 | 1485.46
2403200 | Tela de proteção tipo mosquiteira em aço galvanizado, com requadro em perfis de ferro | M2 | 978.96 | 10.61 | 989.57
2403210 | Tela de proteção em malha ondulada de 1´, fio 10 (BWG), com requadro | M2 | 685.02 | 32.16 | 717.18
2403290 | Fechamento em chapa de aço galvanizada nº 14 MSG, perfurada com diâmetro de 12,7 mm, requadro em chapa dobrada | M2 | 1088.29 | 20.42 | 1108.71
2403300 | Fechamento em chapa expandida losangular de 10 x 20 mm, com requadro em cantoneira de aço carbono | M2 | 559 | 40.67 | 599.67
2403310 | Corrimão tubular em aço galvanizado, diâmetro 1 1/2´ | M | 166.25 | 16.08 | 182.33
2403320 | Corrimão tubular em aço galvanizado, diâmetro 2´ | M | 194.52 | 16.08 | 210.6
2403340 | Tampa em chapa de segurança tipo xadrez, aço galvanizado a fogo antiderrapante de 1/4´ | M2 | 1258.58 | 46.68 | 1305.26
2403410 | Fechamento em chapa perfurada, furos quadrados 4 x 4 mm, com requadro em cantoneira de aço carbono | M2 | 1099.45 | 20.42 | 1119.87
2403680 | Grade para piso eletrofundida, malha 30 x 100 mm, com barra de 40 x 2 mm | M2 | 906.22 | 40.67 | 946.89
2403690 | Grade para forro eletrofundida, malha 25 x 100 mm, com barra de 25 x 2 mm | M2 | 708.12 | 12.87 | 720.99
2403930 | Porta de enrolar automatizada, em chapa de aço galvanizada microperfurada, com pintura eletrostática, com controle remoto | M2 | 551.11 |  | 551.11
2404150 | Porta de segurança de correr suspensa em grade de aço SAE 1045, diâmetro de 1´, completa, sem têmpera e revenimento | M2 | 2787.07 | 46 | 2833.07
2404220 | Grade de segurança em aço SAE 1045, diâmetro 1´, sem têmpera e revenimento | M2 | 1682.07 | 46 | 1728.07
2404230 | Grade de segurança em aço SAE 1045, para janela, diâmetro 1´, sem têmpera e revenimento | M2 | 1816.09 | 46 | 1862.09
2404240 | Grade de segurança em aço SAE 1045 chapeada, diâmetro 1´, sem têmpera e revenimento | M2 | 2741.1 | 46 | 2787.1
2404250 | Porta de segurança de abrir em grade de aço SAE 1045, diâmetro 1´, completa, sem têmpera e revenimento | M2 | 2183.93 | 84.51 | 2268.44
2404260 | Porta de segurança de abrir em grade de aço SAE 1045 chapeada, diâmetro 1´, completa, sem têmpera e revenimento | M2 | 3281.89 | 84.51 | 3366.4
2404270 | Porta de segurança de abrir em grade de aço SAE 1045, diâmetro 1´, com ferrolho longo embutido em caixa, completa, sem têmpera e revenimento | M2 | 2674.67 | 84.51 | 2759.18
2404280 | Portão de segurança de abrir em grade de aço SAE 1045 chapeado, para muralha, diâmetro 1´, completo, sem têmpera e revenimento | M2 | 3333.76 | 84.51 | 3418.27
2404300 | Grade de segurança em aço SAE 1045, diâmetro 1´, com têmpera e revenimento | M2 | 2084.34 | 46 | 2130.34
2404310 | Grade de segurança em aço SAE 1045, para janela, diâmetro 1´, com têmpera e revenimento | M2 | 2056.13 | 46 | 2102.13
2404320 | Grade de segurança em aço SAE 1045 chapeada, diâmetro 1´, com têmpera e revenimento | M2 | 3156 | 46 | 3202
2404330 | Porta de segurança de abrir em grade de aço SAE 1045, diâmetro 1´, completa, com têmpera e revenimento | M2 | 2621.26 | 84.51 | 2705.77
2404340 | Porta de segurança de abrir em grade de aço SAE 1045 chapeada, diâmetro 1´, completa, com têmpera e revenimento | M2 | 3720.25 | 84.51 | 3804.76
2404350 | Porta de segurança de abrir em grade de aço SAE 1045, diâmetro 1´, com ferrolho longo embutido em caixa, completa, com têmpera e revenimento | M2 | 2862.12 | 84.51 | 2946.63
2404360 | Porta de segurança de abrir em grade de aço SAE 1045 chapeada, com isolamento acústico, diâmetro 1´, completa, com têmpera e revenimento | M2 | 3759.19 | 84.51 | 3843.7
2404370 | Portão de segurança de abrir em grade de aço SAE 1045 chapeado, para muralha, diâmetro 1´, completo, com têmpera e revenimento | M2 | 3810.32 | 84.51 | 3894.83
2404380 | Porta de segurança de correr suspensa em grade de aço SAE 1045, chapeada, diâmetro de 1´, completa, sem têmpera e revenimento | M2 | 3707.54 | 46 | 3753.54
2404400 | Porta de segurança de correr em grade de aço SAE 1045, diâmetro de 1´, completa, com têmpera e revenimento | M2 | 3095.53 | 46 | 3141.53
2404410 | Porta de segurança de correr suspensa em grade de aço SAE 1045 chapeada, diâmetro de 1´, completa, com têmpera e revenimento | M2 | 3904.48 | 46 | 3950.48
2404420 | Porta de segurança de correr em grade de aço SAE 1045 chapeada, diâmetro de 1´, completa, sem têmpera e revenimento | M2 | 2824.33 | 188.43 | 3012.76
2404430 | Porta de segurança de correr em grade de aço SAE 1045, diâmetro de 1´, completa, sem têmpera e revenimento | M2 | 2356.71 | 46 | 2402.71
2404610 | Caixilho de segurança em aço SAE 1010/1020 tipo fixo e de correr, para receber vidro, com bandeira tipo veneziana | M2 | 1465.27 | 46 | 1511.27
2404620 | Guichê de segurança em grade de aço SAE 1045, diâmetro de 1´', com têmpera e revenimento | M2 | 2411.47 | 46 | 2457.47
2404630 | Guichê de segurança em grade de aço SAE 1045, diâmetro de 1´', sem têmpera e revenimento | M2 | 2031.69 | 46 | 2077.69
2406030 | Guarda-corpo com vidro de 8 mm, em tubo de aço galvanizado, diâmetro 1 1/2´ | M | 1153.84 | 38.51 | 1192.35
2407030 | Porta de enrolar automatizado, em perfil meia cana perfurado, tipo transvision | M2 | 637.89 | 32.16 | 670.05
2407040 | Porta de abrir em chapa de aço galvanizado, com requadro em tela ondulada malha 2´ e fio 12 | M2 | 1063.39 | 91.4 | 1154.79
2408020 | Corrimão duplo em tubo de aço inoxidável escovado, com diâmetro de 1 1/2´ e montantes com diâmetro de 2´ | M | 825.14 | 38.59 | 863.73
2408031 | Corrimão em tubo de aço inoxidável escovado, diâmetro de 1 1/2" | M | 512.59 | 16.08 | 528.67
2408040 | Corrimão em tubo de aço inoxidável escovado, diâmetro de 1 1/2´ e montantes com diâmetro de 2´ | M | 635.3 | 32.16 | 667.46
2420020 | Recolocação de esquadrias metálicas | M2 |  | 32.16 | 32.16
2420040 | Recolocação de batentes | M | 1.55 | 8.37 | 9.92
2420060 | Recolocação de escada de marinheiro | M |  | 19.29 | 19.29
2420090 | Solda MIG em esquadrias metálicas | M | 24.56 | 22.36 | 46.92
2420100 | Brete para instalação lateral em grade de segurança | CJ | 3457.11 | 77.02 | 3534.13
2420120 | Batente em chapa dobrada para portas | M | 118.47 | 8.37 | 126.84
2420140 | Batente em chapa de aço SAE 1010/1020, espessura de 3/16´, para obras de segurança | M | 393.35 | 8.37 | 401.72
2420200 | Chapa de ferro nº 14, inclusive soldagem | M2 | 251.21 | 38.59 | 289.8
2420230 | Tela ondulada em aço galvanizado fio 10 BWG, malha de 1´ | M2 | 136.09 | 7.01 | 143.1
2420270 | Tela em aço galvanizado fio 16 BWG, malha de 1´ - tipo alambrado | M2 | 47.27 | 7.01 | 54.28
2420300 | Chapa perfurada em aço SAE 1020, furos redondos de diâmetro 7,5 mm, espessura 1/8´ - soldagem tipo MIG | M2 | 676.78 | 70.8 | 747.58
2420310 | Chapa perfurada em aço SAE 1020, furos redondos de diâmetro 25 mm, espessura 1/4´ - inclusive soldagem | M2 | 1204.98 | 70.8 | 1275.78
2501020 | Caixilho em alumínio fixo, sob medida | M2 | 756 | 48.24 | 804.24
2501030 | Caixilho em alumínio basculante com vidro, linha comercial | M2 | 359.25 | 48.24 | 407.49
2501040 | Caixilho em alumínio basculante, sob medida | M2 | 988.62 | 48.24 | 1036.86
2501050 | Caixilho em alumínio maxim-ar com vidro, linha comercial | M2 | 826.68 | 48.24 | 874.92
2501060 | Caixilho em alumínio maxim-ar, sob medida | M2 | 793.47 | 48.24 | 841.71
2501070 | Caixilho em alumínio de correr com vidro, linha comercial | M2 | 366.81 | 48.24 | 415.05
2501080 | Caixilho em alumínio de correr, sob medida | M2 | 875.01 | 48.24 | 923.25
2501090 | Caixilho em alumínio tipo veneziana com vidro, linha comercial | M2 | 575.43 | 48.24 | 623.67
2501100 | Caixilho em alumínio tipo veneziana, sob medida | M2 | 1049.1 | 48.24 | 1097.34
2501110 | Caixilho guilhotina em alumínio anodizado, sob medida | M2 | 944.25 | 48.24 | 992.49
2501120 | Caixilho tipo veneziana industrial com montantes em alumínio e aletas em fibra de vidro | M2 | 372.11 |  | 372.11
2501240 | Caixilho fixo em alumínio, sob medida - branco | M2 | 847.26 | 37.06 | 884.32
2501361 | Caixilho em alumínio maxim-ar com vidro - branco | M2 | 1292.42 | 48.24 | 1340.66
2501371 | Caixilho em alumínio basculante com vidro - branco | M2 | 1451.3 | 48.24 | 1499.54
2501380 | Caixilho em alumínio de correr com vidro - branco | M2 | 729.48 | 48.24 | 777.72
2501400 | Caixilho em alumínio anodizado fixo | M2 | 541 | 37.06 | 578.06
2501410 | Caixilho em alumínio anodizado maxim-ar | M2 | 770.58 | 37.06 | 807.64
2501430 | Caixilho em alumínio fixo, tipo fachada | M2 | 655.72 | 27.8 | 683.52
2501440 | Caixilho em alumínio maxim-ar, tipo fachada | M2 | 731.71 | 27.8 | 759.51
2501450 | Caixilho em alumínio para pele de vidro, tipo fachada | M2 | 520.19 | 27.8 | 547.99
2501460 | Gradil em alumínio natural, sob medida | M2 | 939.19 |  | 939.19
2501470 | Caixilho fixo tipo veneziana em alumínio anodizado, sob medida - branco | M2 | 1243.95 |  | 1243.95
2501480 | Caixilho em alumínio com pintura eletrostática, basculante, sob medida - branco | M2 | 847.45 |  | 847.45
2501490 | Caixilho em alumínio com pintura eletrostática, maxim-ar, sob medida - branco | M2 | 817.23 |  | 817.23
2501500 | Caixilho em alumínio anodizado fixo, sob medida - bronze/preto | M2 | 855.1 | 48.24 | 903.34
2501510 | Caixilho em alumínio anodizado basculante, sob medida - bronze/preto | M2 | 1220.67 | 48.24 | 1268.91
2501520 | Caixilho em alumínio anodizado maxim-ar, sob medida - bronze/preto | M2 | 913.32 | 48.24 | 961.56
2501530 | Caixilho em alumínio anodizado de correr, sob medida - bronze/preto | M2 | 939.81 | 48.24 | 988.05
2502020 | Porta de entrada de abrir em alumínio, sob medida | M2 | 965.91 | 96.48 | 1062.39
2502040 | Porta de entrada de correr em alumínio, sob medida | M2 | 1075.77 | 96.48 | 1172.25
2502042 | Porta de correr em alumínio tipo lambri branco, sob medida | M2 | 858.03 | 48.24 | 906.27
2502050 | Porta veneziana de abrir em alumínio, linha comercial | M2 | 525.83 | 96.48 | 622.31
2502060 | Porta/portinhola em alumínio, sob medida | M2 | 791.23 | 96.48 | 887.71
2502070 | Portinhola tipo veneziana em alumínio, linha comercial | M2 | 516.51 | 96.48 | 612.99
2502110 | Porta veneziana de abrir em alumínio, sob medida | M2 | 1031.34 | 96.48 | 1127.82
2502211 | Porta veneziana de abrir em alumínio - cor branca | M2 | 423.13 | 96.48 | 519.61
2502221 | Porta de correr em alumínio com veneziana e vidro - cor branca | M2 | 1029.44 | 96.48 | 1125.92
2502230 | Porta em alumínio anodizado de abrir, sob medida - bronze/preto | M2 | 939.18 | 48.24 | 987.42
2502240 | Porta em alumínio anodizado de correr, sob medida - bronze/preto | M2 | 861.82 | 48.24 | 910.06
2502250 | Porta em alumínio anodizado de abrir, tipo veneziana, sob medida - bronze/preto | M2 | 1039.19 | 48.24 | 1087.43
2502260 | Portinhola em alumínio anodizado de correr, tipo veneziana, sob medida - bronze/preto | M2 | 1135.93 | 48.24 | 1184.17
2502300 | Porta de abrir em alumínio com pintura eletrostática, sob medida - cor branca | M2 | 993.23 | 96.48 | 1089.71
2502310 | Porta de abrir em alumínio tipo lambri, sob medida - cor branca | M2 | 1037.02 | 96.48 | 1133.5
2520020 | Tela de proteção tipo mosquiteira removível, em fibra de vidro com revestimento em PVC e requadro em alumínio | M2 | 143.78 |  | 143.78
2601020 | Vidro liso transparente de 3 mm | M2 | 85.78 | 21.87 | 107.65
2601040 | Vidro liso transparente de 4 mm | M2 | 114.5 | 21.87 | 136.37
2601060 | Vidro liso transparente de 5 mm | M2 | 121.37 | 21.87 | 143.24
2601080 | Vidro liso transparente de 6 mm | M2 | 134.88 | 21.87 | 156.75
2601140 | Vidro liso laminado colorido de 6 mm | M2 | 418.77 | 21.87 | 440.64
2601155 | Vidro liso laminado colorido de 10 mm | M2 | 652.72 | 21.87 | 674.59
2601160 | Vidro liso laminado leitoso de 6 mm | M2 | 463.7 | 21.87 | 485.57
2601168 | Vidro liso laminado incolor de 6 mm | M2 | 236.28 | 21.87 | 258.15
2601169 | Vidro liso laminado incolor de 8 mm | M2 | 343.33 | 21.87 | 365.2
2601170 | Vidro liso laminado incolor de 10 mm | M2 | 400.08 | 21.87 | 421.95
2601190 | Vidro liso laminado jateado de 6 mm | M2 | 385.72 | 21.87 | 407.59
2601230 | Vidro fantasia de 3/4 mm | M2 | 123.75 | 21.87 | 145.62
2601348 | Vidro multilaminado de alta segurança, proteção balística nível III | M2 | 3476.68 |  | 3476.68
2601350 | Vidro multilaminado de alta segurança em policarbonato, proteção balística nível III | M2 | 5772 |  | 5772
2601460 | Vidros float monolíticos verde de 6 mm | M2 | 156.52 | 21.87 | 178.39
2602020 | Vidro temperado incolor de 6 mm | M2 | 198.2 |  | 198.2
2602040 | Vidro temperado incolor de 8 mm | M2 | 243.32 |  | 243.32
2602060 | Vidro temperado incolor de 10 mm | M2 | 301.49 |  | 301.49
2602120 | Vidro temperado cinza ou bronze de 6 mm | M2 | 268.32 |  | 268.32
2602140 | Vidro temperado cinza ou bronze de 8 mm | M2 | 347.72 |  | 347.72
2602160 | Vidro temperado cinza ou bronze de 10 mm | M2 | 495.89 |  | 495.89
2602170 | Vidro temperado serigrafado incolor de 8 mm | M2 | 713.59 |  | 713.59
2602300 | Vidro temperado neutro verde de 10 mm | M2 | 583.94 |  | 583.94
2603070 | Vidro laminado temperado incolor de 8mm | M2 | 464.99 |  | 464.99
2603074 | Vidro laminado temperado incolor de 16 mm | M2 | 1181.02 |  | 1181.02
2603090 | Vidro laminado temperado jateado de 8 mm | M2 | 610.73 |  | 610.73
2603300 | Vidro laminado temperado neutro verde de 12 mm | M2 | 1688.29 |  | 1688.29
2604010 | Espelho em vidro cristal liso, espessura de 4 mm | M2 | 478.57 |  | 478.57
2604030 | Espelho comum de 3 mm com moldura em alumínio | M2 | 623.08 | 16.08 | 639.16
2620010 | Massa para vidro | M | 1.28 | 3.28 | 4.56
2620020 | Recolocação de vidro inclusive emassamento ou recolocação de baguetes | M2 | 6.4 | 43.74 | 50.14
2702001 | Chapa em policarbonato compacta, fumê, espessura de 6mm | M2 | 551.71 | 75.86 | 627.57
2702011 | Chapa em policarbonato compacta, cristal, espessura de 6 mm | M2 | 427.41 | 75.86 | 503.27
2702041 | Chapa em policarbonato compacta, cristal, espessura de 10 mm | M2 | 664.62 | 75.86 | 740.48
2702050 | Chapa de policarbonato alveolar de 6 mm | M2 | 69.42 | 75.86 | 145.28
2703030 | Placa de poliéster reforçada com fibra de vidro de 3 mm | M2 | 159.62 | 43.74 | 203.36
2704031 | Caixilho de correr em PVC com vidro e persiana | M2 | 2339.46 | 75.06 | 2414.52
2704040 | Corrimão, bate-maca ou protetor de parede em PVC, com amortecimento à impacto, altura de 131 mm | M | 330.78 | 59.34 | 390.12
2704050 | Protetor de parede ou bate-maca em PVC flexível, com amortecimento à impacto, altura de 150 mm | M | 66.5 | 19.29 | 85.79
2704051 | Faixa em vinil para proteção de paredes, com amortecimento à alto impacto, altura de 400 mm | M | 107.73 | 8.82 | 116.55
2704052 | Cantoneira adesiva em vinil de alto impacto | M | 63 | 4.83 | 67.83
2704060 | Bate-maca ou protetor de parede curvo em PVC, com amortecimento à impacto, altura de 200 mm | M | 149.04 | 52.6 | 201.64
2704070 | Bate-maca ou protetor de parede em PVC, com amortecimento à impacto, altura de 200 mm | M | 111.33 | 26.87 | 138.2
2801020 | Ferragem completa com maçaneta tipo alavanca, para porta externa com 1 folha | CJ | 271.3 | 48.24 | 319.54
2801030 | Ferragem completa com maçaneta tipo alavanca, para porta externa com 2 folhas | CJ | 527.63 | 64.32 | 591.95
2801040 | Ferragem completa com maçaneta tipo alavanca, para porta interna com 1 folha | CJ | 212.39 | 48.24 | 260.63
2801050 | Ferragem completa com maçaneta tipo alavanca, para porta interna com 2 folhas | CJ | 435.84 | 64.32 | 500.16
2801070 | Ferragem completa para porta de box de WC tipo livre/ocupado | CJ | 161.13 | 48.24 | 209.37
2801080 | Ferragem adicional para porta vão simples em divisória | CJ | 222.16 |  | 222.16
2801090 | Ferragem adicional para porta vão duplo em divisória | CJ | 343.24 |  | 343.24
2801146 | Fechadura eletromagnética para capacidade de atraque de 150 kgf | UN | 320.76 | 54.59 | 375.35
2801150 | Fechadura elétrica de sobrepor para porta ou portão com peso até 400 kg | CJ | 451.06 | 54.59 | 505.65
2801160 | Mola aérea para porta, com esforço acima de 50 kg até 60 kg | UN | 294.84 | 15.41 | 310.25
2801171 | Mola aérea para porta, com esforço acima de 60 kg até 80 kg | UN | 295.31 | 15.41 | 310.72
2801180 | Mola aérea hidráulica, para porta com largura até 1,60 m | UN | 3446.49 | 38.51 | 3485
2801210 | Fechadura tipo alavanca com chave para porta corta-fogo | UN | 401.65 | 28.88 | 430.53
2801250 | Visor tipo olho mágico | UN | 27.6 | 9.65 | 37.25
2801270 | Fechadura de segurança para cela tipo gorges, com clic e abertura de um lado | CJ | 1171.28 | 4.8 | 1176.08
2801280 | Fechadura de segurança para cela tipo gorges, com clic e abertura de um lado, embutida em caixa | CJ | 1716.26 | 4.8 | 1721.06
2801290 | Fechadura de segurança para corredor tipo gorges, com abertura de dois lados | CJ | 1297.98 | 4.8 | 1302.78
2801330 | Mola hidráulica de piso, para porta com largura até 1,10 m e peso até 120 kg | UN | 1032.35 | 38.51 | 1070.86
2801400 | Ferrolho de segurança de 1,20 m, para adaptação em portas de celas, embutido em caixa | UN | 895.11 | 77.02 | 972.13
2801550 | Fechadura com maçaneta tipo alavanca em aço inoxidável, para porta externa | UN | 306.1 | 48.24 | 354.34
2805020 | Cadeado de latão com cilindro - trava dupla - 25/27mm | UN | 20.36 |  | 20.36
2805040 | Cadeado de latão com cilindro - trava dupla - 35/36mm | UN | 29.16 |  | 29.16
2805060 | Cadeado de latão com cilindro - trava dupla - 50mm | UN | 50.71 |  | 50.71
2805070 | Cadeado de latão com cilindro de alta segurança, com 16 pinos e tetra-chave - 70mm | UN | 167.52 |  | 167.52
2805080 | Cadeado de latão com cilindro - trava dupla - 60mm | UN | 79.52 |  | 79.52
2820020 | Recolocação de fechaduras de embutir | UN |  | 48.24 | 48.24
2820030 | Barra antipânico de sobrepor para porta de 1 folha | UN | 812.26 | 38.51 | 850.77
2820040 | Recolocação de fechaduras e fechos de sobrepor | UN |  | 41.49 | 41.49
2820050 | Barra antipânico de sobrepor e maçaneta livre para porta de 1 folha | CJ | 1384.81 | 50.07 | 1434.88
2820060 | Recolocação de dobradiças | UN |  | 5.47 | 5.47
2820070 | Ferragem para portão de tapume | CJ | 413.1 | 96.48 | 509.58
2820090 | Dobradiça tipo gonzo, diâmetro de 1 1/2´ com abas de 2´ x 3/8´ | UN | 139.29 | 18.56 | 157.85
2820170 | Brete para instalação superior em porta chapa/grade de segurança | CJ | 3731.34 | 115.53 | 3846.87
2820210 | Ferrolho de segurança para adaptação em portas de celas | UN | 373.57 | 38.51 | 412.08
2820211 | Maçaneta tipo alavanca, acionamento com chave, para porta corta-fogo | UN | 236.92 | 28.88 | 265.8
2820220 | Dobradiça inferior para porta de vidro temperado | UN | 96.82 | 6.55 | 103.37
2820230 | Dobradiça superior para porta de vidro temperado | UN | 56.87 | 6.55 | 63.42
2820360 | Suporte duplo para vidro temperado fixado em alvenaria | UN | 165.69 | 6.55 | 172.24
2820411 | Dobradiça em aço cromado de 3 1/2", para porta de até 21 kg | CJ | 27.1 | 5.47 | 32.57
2820412 | Dobradiça em aço inoxidável de 3" x 2 1/2", para porta de até 25 kg | UN | 39.32 | 5.47 | 44.79
2820413 | Dobradiça em latão cromado reforçada de 3 1/2" x 3", para porta de até 35 kg | UN | 54.34 | 5.47 | 59.81
2820430 | Dobradiça em latão cromado, com mola tipo vai e vem, de 3" | CJ | 204.67 | 11.58 | 216.25
2820510 | Pivô superior lateral para porta em vidro temperado | UN | 68.18 | 6.55 | 74.73
2820550 | Mancal inferior com rolamento para porta em vidro temperado | UN | 89.42 | 6.55 | 95.97
2820590 | Contra fechadura de centro para porta em vidro temperado | UN | 190.87 | 4.8 | 195.67
2820600 | Fechadura de centro com cilindro para porta em vidro temperado | UN | 205.54 | 6.55 | 212.09
2820650 | Puxador duplo em aço inoxidável, para porta de madeira, alumínio ou vidro, de 350 mm | UN | 782.02 | 57.77 | 839.79
2820655 | Puxador duplo em aço inoxidável de 300 mm, para porta | UN | 115.54 | 57.77 | 173.31
2820750 | Capa de proteção para fechadura / ferrolho | UN | 23.05 | 37.12 | 60.17
2820770 | Trinco de piso para porta em vidro temperado | UN | 177.99 | 6.55 | 184.54
2820800 | Equipamento automatizador de portas deslizantes para folha dupla | UN | 9922.09 |  | 9922.09
2820810 | Equipamento automatizador telescópico unilateral de portas deslizantes para folha dupla | UN | 13991.45 |  | 13991.45
2820820 | Barra antipânico de sobrepor com maçaneta e chave, para porta em vidro de 1 folha | CJ | 781.67 | 77.02 | 858.69
2820830 | Barra antipânico de sobrepor com maçaneta e chave, para porta dupla em vidro | CJ | 1495.93 | 154.04 | 1649.97
2820840 | Barra antipânico para porta dupla com travamentos horizontal e vertical completa, com maçaneta tipo alavanca e chave, para vãos de 1,40 a 1,60 m | CJ | 1067.85 | 154.04 | 1221.89
2820850 | Barra antipânico para porta dupla com travamentos horizontal e vertical completa, com maçaneta tipo alavanca e chave, para vãos de 1,70 a 2,60 m | CJ | 1228.71 | 154.04 | 1382.75
2820860 | Veda porta/veda fresta com escova em alumínio branco | M | 44.68 | 8.82 | 53.5
2901020 | Cantoneira em alumínio perfil sextavado | M | 6.53 | 11.42 | 17.95
2901030 | Perfil em alumínio natural | KG | 36.35 | 51.06 | 87.41
2901040 | Cantoneira em alumínio perfil ´Y´ | M | 8 | 11.42 | 19.42
2901210 | Cantoneira em aço galvanizado | KG | 17.05 | 11.42 | 28.47
2901230 | Cantoneira e perfis em ferro | KG | 12.2 | 11.42 | 23.62
2903010 | Cabo em aço galvanizado com alma de aço, diâmetro de 3/16´ (4,76 mm) | M | 8.69 | 9.65 | 18.34
2903020 | Cabo em aço galvanizado com alma de aço, diâmetro de 5/16´ (7,94 mm) | M | 15.36 | 9.65 | 25.01
2903030 | Cordoalha de aço galvanizado, diâmetro de 1/4´ (6,35 mm) | M | 9.84 | 9.65 | 19.49
2903040 | Cabo em aço galvanizado com alma de aço, diâmetro de 3/8´ (9,52 mm) | M | 21.54 | 9.65 | 31.19
2920030 | Alumínio liso para complementos e reparos | KG | 47.43 | 12.03 | 59.46
3001010 | Barra de apoio reta, para pessoas com mobilidade reduzida, em tubo de aço inoxidável de 1 1/2´ | M | 182.95 | 9.65 | 192.6
3001020 | Barra de apoio reta, para pessoas com mobilidade reduzida, em tubo de aço inoxidável de 1 1/2´ x 500 mm | UN | 113.4 | 9.65 | 123.05
3001030 | Barra de apoio reta, para pessoas com mobilidade reduzida, em tubo de aço inoxidável de 1 1/2´ x 800 mm | UN | 152.46 | 9.65 | 162.11
3001050 | Barra de apoio em ângulo de 90°, para pessoas com mobilidade reduzida, em tubo de aço inoxidável de 1 1/2´ x 800 x 800 mm | UN | 532.81 | 9.65 | 542.46
3001061 | Barra de apoio lateral para lavatório, para pessoas com mobilidade reduzida, em tubo de aço inoxidável de 1.1/4", comprimento 25 a 30 cm | UN | 202.18 | 9.65 | 211.83
3001080 | Barra de apoio reta, para pessoas com mobilidade reduzida, em tubo de alumínio, comprimento de 800 mm, acabamento com pintura epóxi | UN | 165.39 | 9.65 | 175.04
3001090 | Barra de apoio em ângulo de 90°, para pessoas com mobilidade reduzida, em tubo de alumínio de 800 x 800 mm, acabamento com pintura epóxi | UN | 382.22 | 9.65 | 391.87
3001110 | Barra de proteção para sifão, para pessoas com mobilidade reduzida, em tubo de alumínio, acabamento com pintura epóxi | UN | 323.72 | 9.65 | 333.37
3001120 | Barra de apoio reta, para pessoas com mobilidade reduzida, em tubo de aço inoxidável de 1 1/4´ x 400 mm | UN | 167.73 | 9.65 | 177.38
3001130 | Barra de proteção para lavatório, para pessoas com mobilidade reduzida, em tubo de alumínio acabamento com pintura epóxi | UN | 459.79 | 16.08 | 475.87
3003032 | Purificador de pressão elétrico em chapa eletrozincado pré-pintada e tampo em aço inoxidável, capacidade de refrigeração de 2,75 l/h | UN | 2363.01 | 50.91 | 2413.92
3003042 | Purificador de pressão elétrico em chapa eletrozincado pré-pintada e tampo em aço inoxidável, capacidade de refrigeração de 7,2 l/h | UN | 3058.64 | 50.91 | 3109.55
3004010 | Revestimento em borracha sintética colorida de 5 mm, para sinalização tátil de alerta / direcional - assentamento argamassado | M2 | 285.82 | 17.68 | 303.5
3004020 | Revestimento em borracha sintética colorida de 5 mm, para sinalização tátil de alerta / direcional - colado | M2 | 164.49 | 7.4 | 171.89
3004030 | Piso em ladrilho hidráulico podotátil várias cores (25x25x2,5cm), assentado com argamassa mista | M2 | 111.27 | 20.74 | 132.01
3004040 | Faixa em policarbonato para sinalização visual fotoluminescente, para degraus, comprimento de 20 cm | UN | 3.92 | 1.13 | 5.05
3004060 | Revestimento em chapa de aço inoxidável para proteção de portas, altura de 40 cm | M | 405.83 |  | 405.83
3004070 | Rejuntamento de piso em ladrilho hidráulico (25x25x2,5cm) com argamassa industrializada para rejunte, juntas de 2 mm | M2 | 4.59 | 7.31 | 11.9
3004090 | Sinalização visual de degraus com pintura esmalte epóxi, comprimento de 20 cm | UN | 0.41 | 11.77 | 12.18
3004100 | Piso tátil de concreto, alerta / direcional, intertravado, espessura de 6 cm, com rejunte em areia | M2 | 68.44 | 11.45 | 79.89
3006010 | Placa para sinalização tátil (início ou final) em braile para corrimão | UN | 14.02 | 1.13 | 15.15
3006020 | Placa para sinalização tátil (pavimento) em braile para corrimão | UN | 14 | 1.13 | 15.13
3006030 | Anel de borracha para sinalização tátil para corrimão, diâmetro de 4,5 cm | UN | 23 | 1.13 | 24.13
3006050 | Tinta acrílica para sinalização visual de piso, com acabamento microtexturizado e antiderrapante | M | 30.7 | 17.83 | 48.53
3006061 | Sistema de alarme PNE com indicador audiovisual, para pessoas com mobilidade reduzida ou cadeirante | CJ | 267.09 | 18.2 | 285.29
3006064 | Sistema de alarme PNE com indicador audiovisual, sistema sem fio (Wireless), para pessoas com mobilidade reduzida ou cadeirante | CJ | 649.5 | 18.2 | 667.7
3006080 | Placa de identificação em alumínio para WC, com desenho universal de acessibilidade | UN | 24.48 | 2.9 | 27.38
3006090 | Placa de identificação para estacionamento, com desenho universal de acessibilidade, tipo pedestal | UN | 516.32 | 3.63 | 519.95
3006100 | Sinalização com pictograma para vaga de estacionamento | UN | 140.12 | 62.41 | 202.53
3006110 | Sinalização com pictograma para vaga de estacionamento, com faixas demarcatórias | UN | 269.44 | 142.64 | 412.08
3006124 | Sinalização com pictograma autoadesivo em policarbonato para piso 80 cm x 120 cm - área de resgate | UN | 196.44 | 16.08 | 212.52
3006132 | Placa de sinalização tátil em poliestireno com alto relevo em braile, para identificação de pavimentos | UN | 18.5 | 2.9 | 21.4
3008030 | Assento articulado para banho, em alumínio com pintura epóxi de 700 x 450 mm | UN | 755.79 | 3.63 | 759.42
3008040 | Lavatório de louça para canto sem coluna para pessoas com mobilidade reduzida | UN | 1295.54 | 50.91 | 1346.45
3008050 | Trocador acessível em MDF com revestimento em laminado melamínico de 180x80cm | UN | 3191.79 | 261.58 | 3453.37
3008060 | Bacia sifonada de louça para pessoas com mobilidade reduzida - capacidade de 6 litros | UN | 856.66 | 43.65 | 900.31
3014010 | Elevador de uso restrito a pessoas com mobilidade reduzida com 02 paradas, capacidade de 225 kg - uso interno em alvenaria | CJ | 116543.12 |  | 116543.12
3014020 | Elevador de uso restrito a pessoas com mobilidade reduzida com 03 paradas, capacidade de 225 kg - uso interno em alvenaria | CJ | 133352.22 |  | 133352.22
3014030 | Plataforma para elevação até 2,00 m, nas dimensões de 900 x 1400 mm, capacidade de 250 kg- percurso até 1,00 m de altura | CJ | 45161.59 |  | 45161.59
3014040 | Plataforma para elevação até 2,00 m, nas dimensões de 900 x 1400 mm, capacidade de 250 kg - percurso superior a 1,00 m de altura | CJ | 41741.45 |  | 41741.45
3206010 | Lã de vidro e/ou lã de rocha com espessura de 1´ | M2 | 19.47 | 2.9 | 22.37
3206030 | Lã de vidro e/ou lã de rocha com espessura de 2´ | M2 | 24.72 | 2.9 | 27.62
3206120 | Argila expandida | M3 | 379.75 | 40.66 | 420.41
3206130 | Espuma flexível de poliuretano poliéter/poliéster para absorção acústica, espessura de 50 mm | M2 | 118.4 | 5.34 | 123.74
3206151 | Lâmina refletiva revestida com dupla face em alumínio, dupla malha de reforço e laminação entre camadas, para isolação térmica | M2 | 17.24 | 7.89 | 25.13
3206231 | Película de controle solar refletiva na cor prata, para aplicação em vidros | M2 | 76.36 |  | 76.36
3206380 | Isolamento acústico em placas de espuma semirrígida, com uma camada de manta HD, espessura de 50 mm | M2 | 776.62 |  | 776.62
3206396 | Manta termoacústica em fibra cerâmica aluminizada, espessura de 38 mm | M2 | 91.8 | 21.83 | 113.63
3206400 | Isolamento acústico em placas de espuma semirrígida incombustível, com superfície em cunhas anecóicas, espessura de 50 mm | M2 | 384.97 |  | 384.97
3207040 | Junta plástica de 3/4´ x 1/8´ | M | 1.35 | 5.47 | 6.82
3207060 | Junta de latão bitola de 1/8´ | M | 75.11 | 5.47 | 80.58
3207090 | Junta de dilatação ou vedação com mastique de silicone, 1,0 x 0,5 cm - inclusive guia de apoio em polietileno | M | 5.4 | 2.21 | 7.61
3207110 | Junta a base de asfalto oxidado a quente | CM3 | 0.13 | 0.04 | 0.17
3207120 | Mangueira plástica flexível para junta de dilatação | M | 5.85 | 3.53 | 9.38
3207160 | Junta de dilatação elástica a base de poliuretano | CM3 | 0.14 | 0.09 | 0.23
3207230 | Perfil de acabamento com borracha termoplástica vulcanizada contínua flexível, para junta de dilatação de embutir - piso-piso | M | 269.61 | 3.21 | 272.82
3207240 | Perfil de acabamento com borracha termoplástica vulcanizada contínua flexível, para junta de dilatação de embutir - piso-parede | M | 229.99 | 3.21 | 233.2
3207250 | Perfil de acabamento com borracha termoplástica vulcanizada contínua flexível, para junta de dilatação de embutir - parede-parede ou forro-forro | M | 142.25 | 3.21 | 145.46
3207260 | Perfil de acabamento com borracha termoplástica vulcanizada contínua flexível, para junta de dilatação de embutir - parede-parede ou forro-forro - canto | M | 136.8 | 3.21 | 140.01
3208010 | Junta estrutural com poliestireno expandido de alta densidade P-III, espessura de 10 mm | M2 | 9.31 | 2.18 | 11.49
3208030 | Junta estrutural com poliestireno expandido de alta densidade P-III, espessura de 20 mm | M2 | 16.15 | 2.18 | 18.33
3208050 | Junta estrutural com perfilado termoplástico em PVC, perfil O-12 | M | 46 | 14.94 | 60.94
3208060 | Junta estrutural com perfilado termoplástico em PVC, perfil O-22 | M | 94.25 | 14.94 | 109.19
3208070 | Junta estrutural com perfil elastomérico para fissuras, painéis e estruturas em geral, movimentação máxima 15 mm | M | 153.03 |  | 153.03
3208090 | Junta estrutural com perfil elastomérico para fissuras, painéis e estruturas em geral, movimentação máxima 30 mm | M | 322.61 |  | 322.61
3208110 | Junta estrutural com perfil elastomérico e lábios poliméricos para obras de arte, movimentação máxima 40 mm | M | 677.97 | 7.26 | 685.23
3208130 | Junta estrutural com perfil elastomérico e lábios poliméricos para obras de arte, movimentação máxima 55 mm | M | 990.35 | 7.26 | 997.61
3208160 | Junta elástica estrutural de neoprene | M | 224 |  | 224
3209020 | Chapa de aço em bitolas medias | KG | 11.41 | 9.65 | 21.06
3209040 | Apoio em placa de neoprene fretado | DM3 | 126.88 | 6.43 | 133.31
3210050 | Proteção anticorrosiva, a base de resina epóxi com alcatrão, para ramais sob a terra, com DN até 1´ | M | 3.77 | 2 | 5.77
3210060 | Proteção anticorrosiva, a base de resina epóxi com alcatrão, para ramais sob a terra, com DN acima de 1´ até 2´ | M | 7.54 | 4.01 | 11.55
3210070 | Proteção anticorrosiva, a base de resina epóxi com alcatrão, para ramais sob a terra, com DN acima de 2´ até 3´ | M | 11.32 | 6 | 17.32
3210080 | Proteção anticorrosiva, a base de resina epóxi com alcatrão, para ramais sob a terra, com DN acima de 3´ até 4´ | M | 15.1 | 8.01 | 23.11
3210082 | Proteção anticorrosiva, a base de resina epóxi com alcatrão, para ramais sob a terra, com DN acima de 5´ até 6´ | M | 22.66 | 12.02 | 34.68
3210090 | Proteção anticorrosiva, com fita adesiva, para ramais sob a terra, com DN até 1´ | M | 24.01 | 1.21 | 25.22
3210100 | Proteção anticorrosiva, com fita adesiva, para ramais sob a terra, com DN acima de 1´ até 2´ | M | 43.3 | 1.69 | 44.99
3210110 | Proteção anticorrosiva, com fita adesiva, para ramais sob a terra, com DN acima de 2´ até 3´ | M | 69.32 | 2.18 | 71.5
3211150 | Proteção para isolamento térmico em alumínio | M2 | 32.25 | 8.37 | 40.62
3211200 | Isolamento térmico em polietileno expandido, espessura de 5 mm, para tubulação de 1/2´ (15 mm) | M | 1.08 | 8.37 | 9.45
3211210 | Isolamento térmico em polietileno expandido, espessura de 5 mm, para tubulação de 3/4´ (22 mm) | M | 1.53 | 8.37 | 9.9
3211220 | Isolamento térmico em polietileno expandido, espessura de 5 mm, para tubulação de 1´ (28 mm) | M | 1.9 | 8.37 | 10.27
3211230 | Isolamento térmico em polietileno expandido, espessura de 10 mm, para tubulação de 1 1/4´ (35 mm) | M | 2.18 | 8.37 | 10.55
3211240 | Isolamento térmico em polietileno expandido, espessura de 10 mm, para tubulação de 1 1/2´ (42 mm) | M | 4.43 | 8.37 | 12.8
3211250 | Isolamento térmico em polietileno expandido, espessura de 10 mm, para tubulação de 2´ (54 mm) | M | 4.87 | 8.37 | 13.24
3211270 | Isolamento térmico em espuma elastomérica, espessura de 9 a 12 mm, para tubulação de 1/4´ (cobre) | M | 5.56 | 8.37 | 13.93
3211280 | Isolamento térmico em espuma elastomérica, espessura de 9 a 12 mm, para tubulação de 1/2´ (cobre) | M | 6.22 | 8.37 | 14.59
3211290 | Isolamento térmico em espuma elastomérica, espessura de 9 a 12 mm, para tubulação de 5/8´ (cobre) ou 1/4´ (ferro) | M | 7.07 | 8.37 | 15.44
3211300 | Isolamento térmico em espuma elastomérica, espessura de 9 a 12 mm, para tubulação de 1´ (cobre) | M | 8.11 | 8.37 | 16.48
3211310 | Isolamento térmico em espuma elastomérica, espessura de 19 a 26 mm, para tubulação de 7/8´ (cobre) ou 1/2´ (ferro) | M | 18.67 | 8.37 | 27.04
3211320 | Isolamento térmico em espuma elastomérica, espessura de 19 a 26 mm, para tubulação de 1 1/8´ (cobre) ou 3/4´ (ferro) | M | 22.72 | 8.37 | 31.09
3211330 | Isolamento térmico em espuma elastomérica, espessura de 19 a 26 mm, para tubulação de 1 3/8´ (cobre) ou 1´ (ferro) | M | 25.43 | 8.37 | 33.8
3211340 | Isolamento térmico em espuma elastomérica, espessura de 19 a 26 mm, para tubulação de 1 5/8´ (cobre) ou 1 1/4´ (ferro) | M | 30.45 | 8.37 | 38.82
3211350 | Isolamento térmico em espuma elastomérica, espessura de 19 a 26 mm, para tubulação de 1 1/2´ (ferro) | M | 32.79 | 8.37 | 41.16
3211360 | Isolamento térmico em espuma elastomérica, espessura de 19 a 26 mm, para tubulação de 2´ (ferro) | M | 36.2 | 8.37 | 44.57
3211370 | Isolamento térmico em espuma elastomérica, espessura de 19 a 26 mm, para tubulação de 2 1/2´ (ferro) | M | 45.74 | 8.37 | 54.11
3211380 | Isolamento térmico em espuma elastomérica, espessura de 19 a 26 mm, para tubulação de 3 1/2´ (cobre) ou 3´ (ferro) | M | 50.9 | 8.37 | 59.27
3211390 | Isolamento térmico em espuma elastomérica, espessura de 19 a 26 mm, para tubulação de 4´ (ferro) | M | 69.32 | 8.37 | 77.69
3211400 | Isolamento térmico em espuma elastomérica, espessura de 19 a 26 mm, para tubulação de 5´ (ferro) | M | 85.79 | 8.37 | 94.16
3211410 | Isolamento térmico em espuma elastomérica, espessura de 19 a 26 mm, para tubulação de 6´ (ferro) | M | 121.44 | 8.37 | 129.81
3211420 | Manta em espuma elastomérica, espessura de 19 a 26 mm, para isolamento térmico de tubulação acima de 6´ | M2 | 162.56 | 15.27 | 177.83
3211430 | Isolamento térmico em espuma elastomérica, espessura de 19 a 26 mm, para tubulação de 3/8" (cobre) ou 1/8" (ferro) | M | 13.55 | 8.37 | 21.92
3211440 | Isolamento térmico em espuma elastomérica, espessura de 19 a 26 mm, para tubulação de 3/4" (cobre) ou 3/8" (ferro) | M | 16.57 | 8.37 | 24.94
3215030 | Impermeabilização em manta asfáltica com armadura, tipo III-B, espessura de 3 mm | M2 | 49.64 | 14 | 63.64
3215040 | Impermeabilização em manta asfáltica com armadura, tipo III-B, espessura de 4 mm | M2 | 53.28 | 14 | 67.28
3215080 | Impermeabilização em manta asfáltica tipo III-B, espessura de 3 mm, face exposta em geotêxtil, com membrana acrílica | M2 | 138.08 | 17.63 | 155.71
3215100 | Impermeabilização em manta asfáltica plastomérica com armadura, tipo III, espessura de 4 mm, face exposta em geotêxtil com membrana acrílica | M2 | 114.09 | 17.63 | 131.72
3215240 | Impermeabilização com manta asfáltica tipo III, anti raiz, espessura de 4 mm | M2 | 98.4 |  | 98.4
3216010 | Impermeabilização em pintura de asfalto oxidado com solventes orgânicos, sobre massa | M2 | 8.64 | 5.81 | 14.45
3216020 | Impermeabilização em pintura de asfalto oxidado com solventes orgânicos, sobre metal | M2 | 6.05 | 5.81 | 11.86
3216030 | Impermeabilização em membrana de asfalto modificado com elastômeros, na cor preta | M2 | 35.23 | 5.81 | 41.04
3216040 | Impermeabilização em membrana de asfalto modificado com elastômeros, na cor preta e reforço em tela poliéster | M2 | 51.71 | 16.08 | 67.79
3216050 | Impermeabilização em membrana à base de polímeros acrílicos, na cor branca | M2 | 39.9 | 5.81 | 45.71
3216060 | Impermeabilização em membrana à base de polímeros acrílicos, na cor branca e reforço em tela poliéster | M2 | 58.25 | 16.08 | 74.33
3216070 | Impermeabilização em membrana à base de resina termoplástica e cimentos aditivados com reforço em tela poliéster | M2 | 31.6 | 18.98 | 50.58
3217010 | Impermeabilização em argamassa impermeável com aditivo hidrófugo | M3 | 417.9 | 251.04 | 668.94
3217012 | Impermeabilização em argamassa de concreto não estrutural com aditivo hidrófugo | M3 | 430 |  | 430
3217030 | Impermeabilização em argamassa polimérica para umidade e água de percolação | M2 | 4.76 | 6.12 | 10.88
3217040 | Impermeabilização em argamassa polimérica com reforço em tela poliéster para pressão hidrostática positiva | M2 | 11.91 | 12.24 | 24.15
3217070 | Impermeabilização anticorrosiva em membrana epoxídica com alcatrão de hulha, sobre massa | M2 | 42.1 | 6.12 | 48.22
3220010 | Recolocação de argila expandida | M3 |  | 58.08 | 58.08
3220020 | Aplicação de papel Kraft | M2 | 4.91 | 2.9 | 7.81
3220050 | Tela em polietileno, malha hexagonal de 1/2´, para armadura de argamassa | M2 | 2.13 | 2.9 | 5.03
3220060 | Tela galvanizada fio 24 BWG, malha hexagonal de 1/2´, para armadura de argamassa | M2 | 13.51 | 2.9 | 16.41
3301040 | Estucamento e lixamento de concreto deteriorado | M2 | 6.39 | 24.9 | 31.29
3301050 | Estucamento e lixamento de concreto | M2 | 3.82 | 24.9 | 28.72
3301060 | Imunizante para madeira | M2 | 5.46 | 6.34 | 11.8
3301280 | Reparo de trincas rasas até 5 mm de largura, na massa | M | 22.99 | 17.83 | 40.82
3301350 | Preparo de base para superfície metálica com fundo antioxidante | M2 | 6.39 | 6.81 | 13.2
3302060 | Massa corrida a base de PVA | M2 | 2.3 | 8.59 | 10.89
3302080 | Massa corrida à base de resina acrílica | M2 | 4.32 | 8.59 | 12.91
3303220 | Tinta látex em elemento vazado | M2 | 5.06 | 18.89 | 23.95
3303350 | Pintura especial em esmalte para lousa cor verde | M2 | 6.72 | 16.04 | 22.76
3303740 | Resina acrílica plastificante | M2 | 13.76 | 8.92 | 22.68
3303750 | Verniz acrílico | M2 | 13.94 | 15.32 | 29.26
3303760 | Hidrorepelente incolor para fachada à base de silano-siloxano oligomérico disperso em água | M2 | 6.86 | 11.36 | 18.22
3303770 | Hidrorepelente incolor para fachada à base de silano-siloxano oligomérico disperso em solvente | M2 | 31.57 | 11.36 | 42.93
3303780 | Verniz de proteção antipichação | M2 | 18.47 | 15.32 | 33.79
3305010 | Verniz fungicida para madeira | M2 | 6.23 | 11.36 | 17.59
3305120 | Esmalte em rodapés, baguetes ou molduras de madeira | M | 2.49 | 2.11 | 4.6
3305330 | Verniz em superfície de madeira | M2 | 8.33 | 12.82 | 21.15
3305360 | Verniz em rodapés, baguetes ou molduras de madeira | M | 2.21 | 1.69 | 3.9
3306020 | Acrílico para quadras e pisos cimentados | M2 | 3.43 | 15.32 | 18.75
3307102 | Esmalte a base de água em estrutura metálica | M2 | 9.33 | 28.53 | 37.86
3307130 | Pintura epóxi bicomponente em estruturas metálicas | KG | 3.94 |  | 3.94
3307140 | Pintura com esmalte alquídico em estrutura metálica | KG | 2.81 |  | 2.81
3307303 | Proteção passiva contra incêndio com tinta intumescente, com tempo requerido de resistência ao fogo TRRF = 60 min - aplicação em estrutura metálica | M2 | 72.86 | 142.41 | 215.27
3307304 | Proteção passiva contra incêndio com tinta intumescente, com tempo requerido de resistência ao fogo TRRF = 120 min - aplicação em estrutura metálica | M2 | 310.46 | 165 | 475.46
3309020 | Borracha clorada para faixas demarcatórias | M | 1.31 | 1.16 | 2.47
3309021 | Tinta acrílica para faixas demarcatórias | M | 0.81 | 2.3 | 3.11
3310010 | Tinta látex antimofo em massa, inclusive preparo | M2 | 6.09 | 15.32 | 21.41
3310020 | Tinta látex em massa, inclusive preparo | M2 | 7.7 | 15.32 | 23.02
3310030 | Tinta acrílica antimofo em massa, inclusive preparo | M2 | 8.84 | 15.32 | 24.16
3310041 | Esmalte à base de água em massa, inclusive preparo | M2 | 11.18 | 15.32 | 26.5
3310050 | Tinta acrílica em massa, inclusive preparo | M2 | 8.76 | 15.32 | 24.08
3310060 | Epóxi em massa, inclusive preparo | M2 | 52.38 | 32.1 | 84.48
3310070 | Borracha clorada em massa, inclusive preparo | M2 | 15.33 | 15.32 | 30.65
3310100 | Textura acrílica para uso interno / externo, inclusive preparo | M2 | 12.04 | 21.39 | 33.43
3310120 | Proteção passiva contra incêndio com tinta intumescente, tempo requerido de resistência ao fogo TRRF = 60 minutos - aplicação em painéis de gesso acartonado | M2 | 203 |  | 203
3310130 | Proteção passiva contra incêndio com tinta intumescente, tempo requerido de resistência ao fogo TRRF = 120 minutos - aplicação em painéis de gesso acartonado | M2 | 402.5 |  | 402.5
3311050 | Esmalte à base água em superfície metálica, inclusive preparo | M2 | 14.2 | 21.39 | 35.59
3312011 | Esmalte à base de água em madeira, inclusive preparo | M2 | 14.55 | 21.39 | 35.94
3401010 | Terra vegetal orgânica comum | M3 | 127.71 | 36.3 | 164.01
3401020 | Limpeza e regularização de áreas para ajardinamento (jardins e canteiros) | M2 |  | 1.45 | 1.45
3402020 | Plantio de grama batatais em placas (praças e áreas abertas) | M2 | 7.03 | 2.45 | 9.48
3402040 | Plantio de grama batatais em placas (jardins e canteiros) | M2 | 6.18 | 3.67 | 9.85
3402070 | Forração com Lírio Amarelo, mínimo 18 mudas / m² - h= 0,50 m | M2 | 53.05 | 4.66 | 57.71
3402080 | Plantio de grama São Carlos em placas (jardins e canteiros) | M2 | 12.77 | 3.67 | 16.44
3402090 | Forração com Hera Inglesa, mínimo 18 mudas / m² - h= 0,15 m | M2 | 37.93 | 4.66 | 42.59
3402100 | Plantio de grama esmeralda em placas (jardins e canteiros) | M2 | 7.54 | 3.67 | 11.21
3402110 | Forração com clorofito, mínimo de 20 mudas / m² - h= 0,15 m | M2 | 39.15 | 4.66 | 43.81
3402400 | Plantio de grama pelo processo hidrossemeadura | M2 | 7.06 |  | 7.06
3403020 | Arbusto Azaléa - h= 0,60 a 0,80 m | UN | 39.29 | 2.68 | 41.97
3403120 | Arbusto Moréia - h= 0,50 m | UN | 28.5 | 2.68 | 31.18
3403130 | Arbusto Alamanda - h= 0,60 a 0,80 m | UN | 28.87 | 2.68 | 31.55
3403150 | Arbusto Curcúligo - h= 0,60 a 0,80 m | UN | 39.69 | 2.68 | 42.37
3404050 | Árvore ornamental tipo Pata de Vaca - h= 2,00 m | UN | 64.22 | 23.34 | 87.56
3404130 | Árvore ornamental tipo Ipê Amarelo - h= 2,00 m | UN | 74.3 | 23.34 | 97.64
3404160 | Árvore ornamental tipo Areca Bambu - h= 2,00 m | UN | 93.1 | 23.34 | 116.44
3404164 | Árvore ornamental tipo Falso barbatimão - h = 2,00 m | UN | 171.3 | 2.63 | 173.93
3404166 | Árvore ornamental tipo Aroeira salsa - h= 2,00 m | UN | 90.84 | 2.63 | 93.47
3404280 | Árvore ornamental tipo Manacá-da-serra | UN | 101.71 | 23.34 | 125.05
3404360 | Árvore ornamental tipo coqueiro Jerivá - h= 4,00 m | UN | 245.18 | 23.34 | 268.52
3404370 | Árvore ornamental tipo Quaresmeira (Tibouchina granulosa) - h= 1,50 / 2,00 m | UN | 43.54 | 23.34 | 66.88
3405020 | Cerca em arame farpado com mourões de concreto | M | 27.69 | 23.34 | 51.03
3405030 | Cerca em arame farpado com mourões de concreto, com ponta inclinada | M | 36.7 | 23.34 | 60.04
3405032 | Cerca em arame farpado com mourões de concreto, com ponta inclinada - 12 fiadas | M | 43.09 | 23.34 | 66.43
3405050 | Cerca em tela de aço galvanizado de 2´, montantes em mourões de concreto com ponta inclinada e arame farpado | M | 171.97 | 37.66 | 209.63
3405080 | Alambrado em tela de aço galvanizado de 2´, montantes metálicos e arame farpado, até 4,00 m de altura | M2 | 199.97 |  | 199.97
3405110 | Alambrado em tela de aço galvanizado de 2´, montantes metálicos e arame farpado, acima de 4,00 m de altura | M2 | 198.12 |  | 198.12
3405120 | Alambrado em tela de aço galvanizado de 1´, montantes metálicos e arame farpado | M2 | 185.13 |  | 185.13
3405170 | Barreira de proteção perimetral em aço inoxidável AISI 430, dupla | M | 34.88 |  | 34.88
3405210 | Alambrado em tela de aço galvanizado de 2´, montantes metálicos com extremo superior duplo e arame farpado, acima de 4,00 m de altura | M2 | 203.13 |  | 203.13
3405260 | Gradil em aço galvanizado eletrofundido, malha 65 x 132 mm e pintura eletrostática | M2 | 376.06 | 48.43 | 424.49
3405270 | Alambrado em tela de aço galvanizado de 2´, montantes metálicos retos | M2 | 193.02 |  | 193.02
3405290 | Portão de abrir em grade de aço galvanizado eletrofundida, malha 65 x 132 mm, e pintura eletrostática | M2 | 1811.38 | 72.29 | 1883.67
3405300 | Portão de correr em grade de aço galvanizado eletrofundida, malha 65 x 132 mm, e pintura eletrostática | M2 | 1319.27 | 72.29 | 1391.56
3405310 | Gradil de ferro perfilado, tipo parque | M2 | 466.98 | 28.64 | 495.62
3405320 | Portão de ferro perfilado, tipo parque | M2 | 653.57 | 24.5 | 678.07
3405350 | Portão de abrir em gradil eletrofundido, malha 5 x 15 cm | M2 | 1801.01 | 58.25 | 1859.26
3405360 | Gradil tela eletrosoldado, malha de 5 x 15cm, galvanizado | M2 | 134.58 | 72.14 | 206.72
3405370 | Fechamento de divisa - mourão com placas pré moldadas | M | 130.06 | 37.71 | 167.77
3413011 | Corte, recorte e remoção de árvore inclusive as raízes - diâmetro (DAP)>5cm<15cm | UN | 121.19 | 115.16 | 236.35
3413021 | Corte, recorte e remoção de árvore inclusive as raízes - diâmetro (DAP)>15cm<30cm | UN | 507.33 | 143.2 | 650.53
3413031 | Corte, recorte e remoção de árvore inclusive as raízes - diâmetro (DAP)>30cm<45cm | UN | 1513 | 258.36 | 1771.36
3413041 | Corte, recorte e remoção de árvore inclusive as raízes - diâmetro (DAP)>45cm<60cm | UN | 2105.45 | 692.96 | 2798.41
3413051 | Corte, recorte e remoção de árvore inclusive as raízes - diâmetro (DAP)>60cm<100cm | UN | 4080.76 | 1385.92 | 5466.68
3413060 | Corte, recorte e remoção de árvore inclusive as raízes - diâmetro (DAP) acima de 100 cm | UN | 5998.39 | 1614.24 | 7612.63
3420050 | Tela de arame galvanizado fio nº 22 BWG, malha de 2´, tipo galinheiro | M2 | 9.91 | 5.78 | 15.69
3420080 | Tela de aço galvanizado fio nº 10 BWG, malha de 2´, tipo alambrado de segurança | M2 | 78.35 | 7.96 | 86.31
3420110 | Recolocação de barreira de proteção perimetral, simples ou dupla | M | 13.94 |  | 13.94
3420160 | Recolocação de alambrado, com altura até 4,50 m | M2 | 2.03 | 12.06 | 14.09
3420170 | Recolocação de alambrado, com altura acima de 4,50 m | M2 | 2.1 | 16.16 | 18.26
3420380 | Suporte para apoio de bicicletas em tubo de aço galvanizado, diâmetro de 2 1/2´ | UN | 494.87 | 131.61 | 626.48
3420390 | Grelha arvoreira em ferro fundido | M2 | 802.27 | 16.08 | 818.35
3501070 | Tela de arame galvanizado fio nº 12 BWG, malha de 2´ | M2 | 51.29 | 4.83 | 56.12
3501150 | Trave oficial completa com rede para futebol de salão | CJ | 1305.27 | 115.77 | 1421.04
3501160 | Tabela completa com suporte e rede para basquete | UN | 2066.67 | 1458.37 | 3525.04
3501170 | Poste oficial completo com rede para voleibol | CJ | 1650.14 | 115.77 | 1765.91
3501550 | Piso em fibra de polipropileno corrugado para quadra de esportes, inclusive pintura | M2 | 127.61 | 23.85 | 151.46
3503030 | Cancela automática metálica com barreira de alumínio de 3,50 até 4,00 m | UN | 3654.63 | 70.19 | 3724.82
3504020 | Banco contínuo em concreto vazado | M | 139.55 | 69.82 | 209.37
3504120 | Banco em concreto pré-moldado, comprimento 150 cm | UN | 437.06 | 15.56 | 452.62
3504130 | Banco de madeira sobre alvenaria | M2 | 206.55 | 43.52 | 250.07
3504140 | Banco em concreto pré-moldado com pés vazados, comprimento 200 cm | UN | 501.3 | 21.87 | 523.17
3504150 | Banco em concreto pré-moldado com 3 pés, comprimento 300 cm | UN | 704.95 | 32.81 | 737.76
3505200 | Centro de atividades em madeira rústica | CJ | 4427.32 | 154.37 | 4581.69
3505210 | Balanço duplo em madeira rústica | CJ | 1391.96 | 154.37 | 1546.33
3505220 | Gangorra dupla em madeira rústica | CJ | 1016.32 | 154.37 | 1170.69
3505240 | Gira-gira em ferro com assento de madeira (8 lugares) | CJ | 1464.88 | 154.37 | 1619.25
3507020 | Plataforma com 3 mastros galvanizados, h= 7,00 m | CJ | 4388.18 | 245.49 | 4633.67
3507030 | Plataforma com 3 mastros galvanizados, h= 9,00 m | CJ | 6351.63 | 245.49 | 6597.12
3507060 | Mastro para bandeira galvanizado, h= 9,00 m | UN | 2094.46 | 36.26 | 2130.72
3507070 | Mastro para bandeira galvanizado, h= 7,00 m | UN | 1440.02 | 36.26 | 1476.28
3520010 | Tela em polietileno, malha 10 x 10 cm, fio 2 mm | M2 | 10.48 |  | 10.48
3520050 | Conjunto de 4 lixeiras para coleta seletiva, com tampa basculante, capacidade 50 litros | UN | 992.72 | 24.12 | 1016.84
3601242 | Cubículo de média tensão, para uso ao tempo, classe 24 kV | CJ | 144529.77 | 193.6 | 144723.37
3601252 | Cubículo de média tensão, para uso ao tempo, classe 17,5 kV | CJ | 127741.3 | 193.6 | 127934.9
3601260 | Cubículo de entrada e medição para uso abrigado, classe 15 kV | CJ | 106668.93 | 387.2 | 107056.13
3603010 | Caixa de medição tipo II (300 x 560 x 200) mm, padrão concessionárias | UN | 157.01 | 125.84 | 282.85
3603020 | Caixa de medição polifásica (500 x 600 x 200) mm, padrão concessionárias | UN | 288.5 | 125.84 | 414.34
3603030 | Caixa de medição externa tipo ´L´ (900 x 600 x 270) mm, padrão Concessionárias | UN | 916.19 | 145.56 | 1061.75
3603050 | Caixa de medição externa tipo ´N´ (1300 x 1200 x 270) mm, padrão Concessionárias | UN | 2229.39 | 145.56 | 2374.95
3603060 | Caixa de medição externa tipo ´M´ (900 x 1200 x 270) mm, padrão Concessionárias | UN | 1682.88 | 145.56 | 1828.44
3603080 | Caixa para seccionadora tipo ´T´ (900 x 600 x 250) mm, padrão Concessionárias | UN | 571.87 | 109.17 | 681.04
3603090 | Caixa de medição interna tipo ´A1´ (1000 x 1000 x 300) mm, padrão Concessionárias | UN | 2390.91 | 151.3 | 2542.21
3603120 | Caixa de proteção para transformador de corrente, (1000 x 750 x 300) mm, padrão Concessionárias | UN | 828.25 | 145.56 | 973.81
3603130 | Caixa de proteção dos bornes do medidor, (300 x 250 x 90) mm, padrão Concessionárias | UN | 104.41 | 72.78 | 177.19
3603150 | Caixa de entrada tipo ´E´ (560 x 350 x 210) mm - padrão Concessionárias | UN | 236.85 | 125.84 | 362.69
3603160 | Caixa base lateral tipo ´N´ (1300 x 400 x 250) mm | UN | 670.16 | 145.56 | 815.72
3604010 | Suporte para 1 isolador de baixa tensão | UN | 23.24 | 10.92 | 34.16
3604030 | Suporte para 2 isoladores de baixa tensão | UN | 31.63 | 10.92 | 42.55
3604050 | Suporte para 3 isoladores de baixa tensão | UN | 57.06 | 10.92 | 67.98
3604070 | Suporte para 4 isoladores de baixa tensão | UN | 79.34 | 10.92 | 90.26
3605010 | Isolador tipo roldana para baixa tensão de 76 x 79 mm | UN | 31.3 | 7.27 | 38.57
3605040 | Isolador tipo disco para 15 kV de 6´ - 150 mm | UN | 74.07 | 7.27 | 81.34
3605080 | Isolador tipo pino para 15 kV, inclusive pino (poste) | UN | 49.25 | 27.29 | 76.54
3605100 | Isolador pedestal para 15 kV | UN | 104.38 | 7.27 | 111.65
3605110 | Isolador pedestal para 25 kV | UN | 147.49 | 7.27 | 154.76
3606060 | Terminal modular (mufla) unipolar externo para cabo até 70 mm²/15 kV | CJ | 519.85 | 18.2 | 538.05
3606080 | Terminal modular (mufla) unipolar interno para cabo até 70 mm²/15 kV | CJ | 473.15 | 18.2 | 491.35
3607010 | Para-raios de distribuição, classe 12 kV/5 kA, completo, encapsulado com polímero | UN | 176.7 | 16.97 | 193.67
3607030 | Para-raios de distribuição, classe 12 kV/10 kA, completo, encapsulado com polímero | UN | 184.21 | 16.97 | 201.18
3607050 | Para-raios de distribuição, classe 15 kV/5 kA, completo, encapsulado com polímero | UN | 207.48 | 16.97 | 224.45
3607060 | Para-raios de distribuição, classe 15 kV/10 kA, completo, encapsulado com polímero | UN | 173.23 | 16.97 | 190.2
3608030 | Grupo gerador com potência de 250/228 kVA, variação de + ou - 5% - completo | UN | 184288.53 | 1402.52 | 185691.05
3608040 | Grupo gerador com potência de 350/320 kVA, variação de + ou - 10% - completo | UN | 225402.59 | 1402.52 | 226805.11
3608050 | Grupo gerador com potência de 88/80 kVA, variação de + ou - 10% - completo | UN | 82979.4 | 1402.52 | 84381.92
3608060 | Grupo gerador com potência de 165/150 kVA, variação de + ou - 5% - completo | UN | 115245.1 | 1402.52 | 116647.62
3608100 | Grupo gerador com potência de 55/50 kVA, variação de + ou - 10% - completo | UN | 85345.87 | 749.3 | 86095.17
3608110 | Grupo gerador com potência de 180/168 kVA, variação de + ou - 5% - completo | UN | 142553.77 | 1402.52 | 143956.29
3608290 | Grupo gerador com potência de 563/513 kVA, variação de + ou - 10% - completo | UN | 318533.03 | 1552.38 | 320085.41
3608350 | Grupo gerador carenado com potência de 150/136 kVA, variação de + ou - 5% - completo | UN | 140182.48 | 1402.52 | 141585
3608360 | Grupo gerador carenado com potência de 460/434 kVA, variação de + ou - 10% - completo | UN | 327048.84 | 1549.52 | 328598.36
3608540 | Grupo gerador com potência de 460/434 kVA, variação de + ou - 10% - completo | UN | 264564.81 | 1552.38 | 266117.19
3609020 | Transformador de potência trifásico de 225 kVA, classe 15 kV, a óleo | UN | 24259.9 | 749.3 | 25009.2
3609050 | Transformador de potência trifásico de 150 kVA, classe 15 kV, a óleo | UN | 17648.98 | 749.3 | 18398.28
3609060 | Transformador de potência trifásico de 500 kVA, classe 15 kV, a seco | UN | 47515.75 | 1198.88 | 48714.63
3609070 | Transformador de potência trifásico de 1000 kVA, classe 15 kV, a seco com cabine | UN | 93548.49 | 1198.88 | 94747.37
3609100 | Transformador de potência trifásico de 5 kVA, classe 0,6 kV, a seco com cabine | UN | 4027.48 | 299.72 | 4327.2
3609110 | Transformador de potência trifásico de 7,5 kVA, classe 0,6 kV, a seco com cabine | UN | 4443.1 | 299.72 | 4742.82
3609150 | Transformador de potência trifásico de 75 kVA, classe 15 kV, a óleo | UN | 15601.57 | 749.3 | 16350.87
3609170 | Transformador de potência trifásico de 300 kVA, classe 15 kV, a óleo | UN | 26959.76 | 749.3 | 27709.06
3609180 | Transformador de potência trifásico de 112,5 kVA, classe 15 kV, a óleo | UN | 14011.66 | 749.3 | 14760.96
3609220 | Transformador de potência trifásico de 500 kVA, classe 15 kV, a seco com cabine | UN | 71186.88 | 1198.88 | 72385.76
3609230 | Transformador de potência trifásico de 30 kVA, classe 1,2 KV, a seco com cabine | UN | 13908.91 | 299.72 | 14208.63
3609250 | Transformador de potência trifásico de 500 kVA, classe 15 kV, a óleo | UN | 47551.36 | 1198.88 | 48750.24
3609300 | Transformador de potência trifásico de 750 kVA, classe 15 kV, a óleo | UN | 63141.86 | 1198.88 | 64340.74
3609360 | Transformador de potência trifásico de 750 kVA, classe 15 kV, a seco | UN | 92692.36 | 1198.88 | 93891.24
3609370 | Transformador de potência trifásico de 300 kVA, classe 15 kV, a seco | UN | 50985.22 | 749.3 | 51734.52
3609410 | Transformador de potência trifásico de 45 kVA, classe 15 kV, a seco | UN | 21194.68 | 749.3 | 21943.98
3609440 | Transformador de potência trifásico de 500 kVA, classe 15 kV, a óleo - tipo pedestal | UN | 98508.49 | 1198.88 | 99707.37
3609480 | Transformador trifásico a seco de 112,5 kVA, encapsulado em resina epóxi sob vácuo | UN | 26557.69 | 749.3 | 27306.99
3609490 | Transformador trifásico a seco de 150 kVA, encapsulado em resina epóxi sob vácuo | UN | 33312.3 | 749.3 | 34061.6
3620010 | Vergalhão de cobre eletrolítico, diâmetro de 3/8´ | M | 70.47 | 14.56 | 85.03
3620030 | União angular para vergalhão, diâmetro de 3/8´ | UN | 46.6 | 7.27 | 53.87
3620040 | Bobina mínima para disjuntor (a óleo) | UN | 1319.03 | 48.04 | 1367.07
3620050 | Terminal para vergalhão, diâmetro de 3/8´ | UN | 22.5 | 7.27 | 29.77
3620060 | Braçadeira para fixação de eletroduto, até 4´ | UN | 3.28 | 5.46 | 8.74
3620070 | Prensa vergalhão ´T´, diâmetro de 3/8´ | UN | 19.78 | 7.27 | 27.05
3620090 | Vara para manobra em cabine em fibra de vidro, para tensão até 36 kV | UN | 601.85 | 0.73 | 602.58
3620100 | Bucha para passagem interna/externa com isolação para 15 kV | UN | 404.69 | 18.2 | 422.89
3620120 | Chapa de ferro de 1,50 x 0,50 m para bucha de passagem | UN | 298.3 | 18.2 | 316.5
3620140 | Cruzeta de madeira de 2400 mm | UN | 230.02 | 101.82 | 331.84
3620180 | Luva isolante de borracha, acima de 10 até 20 kV | PAR | 536.78 | 0.73 | 537.51
3620200 | Mão francesa de 700 mm | UN | 22.37 | 36.39 | 58.76
3620210 | Luva isolante de borracha, até 10 kV | PAR | 461.87 | 0.73 | 462.6
3620220 | Mudança de tap do transformador | UN |  | 203.64 | 203.64
3620240 | Óleo para disjuntor | L | 16.86 | 0.58 | 17.44
3620260 | Óleo para transformador | L | 16.86 | 0.87 | 17.73
3620282 | Placa de advertência em chapa de aço, com pintura refletiva "Perigo Alta Tensão" | M2 | 577.5 | 7.26 | 584.76
3620284 | Placa de advertência em chapa de alumínio, com pintura refletiva "Perigo Alta Tensão" | M2 | 720 | 7.26 | 727.26
3620330 | Luva de couro para proteção de luva isolante | PAR | 36.83 | 0.73 | 37.56
3620340 | Sela para cruzeta de madeira | UN | 15.02 | 50.91 | 65.93
3620350 | Caixa porta luvas em madeira, com tampa | UN | 63.66 | 0.73 | 64.39
3620360 | Suporte de transformador em poste ou estaleiro | UN | 159.18 | 101.82 | 261
3620380 | Tapete de borracha isolante elétrico de 1000 x 1000 mm | UN | 326.14 | 0.73 | 326.87
3620540 | Cruzeta metálica de 2400 mm, para fixação de mufla ou para-raios | UN | 491.46 | 101.82 | 593.28
3620560 | Dispositivo Soft Starter para motor 15 cv, trifásico 220 V | UN | 2177.73 | 36.39 | 2214.12
3620570 | Dispositivo Soft Starter para motor 25 cv, trifásico 220 V | UN | 3263.55 | 36.39 | 3299.94
3620580 | Dispositivo Soft Starter para motor 50 cv, trifásico 220 V | UN | 4216.35 | 36.39 | 4252.74
3701020 | Quadro Telebrás de embutir de 200 x 200 x 120 mm | UN | 39.59 | 62.12 | 101.71
3701080 | Quadro Telebrás de embutir de 400 x 400 x 120 mm | UN | 81.13 | 86.75 | 167.88
3701120 | Quadro Telebrás de embutir de 600 x 600 x 120 mm | UN | 143.86 | 111.37 | 255.23
3701160 | Quadro Telebrás de embutir de 800 x 800 x 120 mm | UN | 364.78 | 138.19 | 502.97
3701220 | Quadro Telebrás de embutir de 1200 x 1200 x 120 mm | UN | 733.53 | 185.26 | 918.79
3702020 | Quadro Telebrás de sobrepor de 200 x 200 x 120 mm | UN | 71.27 | 54.59 | 125.86
3702060 | Quadro Telebrás de sobrepor de 400 x 400 x 120 mm | UN | 161.37 | 72.78 | 234.15
3702100 | Quadro Telebrás de sobrepor de 600 x 600 x 120 mm | UN | 255.29 | 90.98 | 346.27
3702140 | Quadro Telebrás de sobrepor de 800 x 800 x 120 mm | UN | 386.16 | 109.17 | 495.33
3703200 | Quadro de distribuição universal de embutir, para disjuntores 16 DIN / 12 Bolt-on - 150 A - sem componentes | UN | 472 | 108.06 | 580.06
3703210 | Quadro de distribuição universal de embutir, para disjuntores 24 DIN / 18 Bolt-on - 150 A - sem componentes | UN | 478.39 | 108.06 | 586.45
3703220 | Quadro de distribuição universal de embutir, para disjuntores 34 DIN / 24 Bolt-on - 150 A - sem componentes | UN | 575.84 | 135.08 | 710.92
3703230 | Quadro de distribuição universal de embutir, para disjuntores 44 DIN / 32 Bolt-on - 150 A - sem componentes | UN | 618.2 | 135.08 | 753.28
3703240 | Quadro de distribuição universal de embutir, para disjuntores 56 DIN / 40 Bolt-on - 225 A - sem componentes | UN | 1117.29 | 162.09 | 1279.38
3703250 | Quadro de distribuição universal de embutir, para disjuntores 70 DIN / 50 Bolt-on - 225 A - sem componentes | UN | 1330.59 | 162.09 | 1492.68
3704250 | Quadro de distribuição universal de sobrepor, para disjuntores 16 DIN / 12 Bolt-on - 150 A - sem componentes | UN | 533.56 | 81.05 | 614.61
3704260 | Quadro de distribuição universal de sobrepor, para disjuntores 24 DIN / 18 Bolt-on - 150 A - sem componentes | UN | 626.34 | 81.05 | 707.39
3704270 | Quadro de distribuição universal de sobrepor, para disjuntores 34 DIN / 24 Bolt-on - 150 A - sem componentes | UN | 719.7 | 108.06 | 827.76
3704280 | Quadro de distribuição universal de sobrepor, para disjuntores 44 DIN / 32 Bolt-on - 150 A - sem componentes | UN | 784.44 | 108.06 | 892.5
3704290 | Quadro de distribuição universal de sobrepor, para disjuntores 56 DIN / 40 Bolt-on - 225 A - sem componentes | UN | 1120.08 | 135.08 | 1255.16
3704300 | Quadro de distribuição universal de sobrepor, para disjuntores 70 DIN / 50 Bolt-on - 225 A - sem componentes | UN | 1718.89 | 135.08 | 1853.97
3706014 | Painel autoportante em chapa de aço, com proteção mínima IP 54 - sem componentes | M2 | 4205.3 | 96.8 | 4302.1
3710010 | Barramento de cobre nu | KG | 105.47 | 6.56 | 112.03
3711020 | Base de fusível Diazed completa para 25 A | UN | 30.49 | 10.92 | 41.41
3711040 | Base de fusível Diazed completa para 63 A | UN | 40.59 | 18.2 | 58.79
3711060 | Base de fusível NH até 125 A, com fusível | UN | 48.85 | 36.39 | 85.24
3711080 | Base de fusível NH até 250 A, com fusível | UN | 154.68 | 36.39 | 191.07
3711100 | Base de fusível NH até 400 A, com fusível | UN | 215.5 | 36.39 | 251.89
3711120 | Base de fusível tripolar de 15 kV | UN | 782.94 | 43.66 | 826.6
3711140 | Base de fusível unipolar de 15 kV | UN | 298.88 | 43.66 | 342.54
3712020 | Fusível tipo NH 00 de 6 A até 160 A | UN | 21.97 | 7.27 | 29.24
3712040 | Fusível tipo NH 1 de 36 A até 250 A | UN | 54 | 7.27 | 61.27
3712060 | Fusível tipo NH 2 de 224 A até 400 A | UN | 73.63 | 7.27 | 80.9
3712080 | Fusível tipo NH 3 de 400 A até 630 A | UN | 107.52 | 7.27 | 114.79
3712120 | Fusível tipo HH para 15 kV de 2,5 A até 50 A | UN | 151.57 | 7.27 | 158.84
3712140 | Fusível tipo HH para 15 kV de 60 A até 100 A | UN | 316 | 7.27 | 323.27
3712200 | Fusível Diazed retardado de 2 A até 25 A | UN | 6.74 | 7.27 | 14.01
3712220 | Fusível Diazed retardado de 35 A até 63 A | UN | 8.65 | 7.27 | 15.92
3712300 | Fusível em vidro para ´TP´ de 0,5 A | UN | 35.21 | 1.82 | 37.03
3713510 | Disjuntor fixo PVO trifásico, 17,5 kV, 630 A x 350 MVA, 50/60 Hz, com acessórios | UN | 17925.39 | 227.66 | 18153.05
3713520 | Disjuntor a seco aberto trifásico, 600 V de 800 A, 50/60 Hz, com acessórios | UN | 29451.99 | 203.64 | 29655.63
3713530 | Disjuntor fixo PVO trifásico, 15 kV, 630 A x 350 MVA, com relé de proteção de sobrecorrente e transformadores de corrente | CJ | 31247.09 | 300.99 | 31548.08
3713550 | Disjuntor em caixa aberta tripolar extraível, 500V de 3200A, com acessórios | UN | 67415.15 | 36.39 | 67451.54
3713570 | Disjuntor em caixa aberta tripolar extraível, 500V de 4000A, com acessórios | UN | 121219.88 | 36.39 | 121256.27
3713600 | Disjuntor termomagnético, unipolar 127/220 V, corrente de 10 A até 30 A | UN | 18.4 | 10.92 | 29.32
3713610 | Disjuntor termomagnético, unipolar 127/220 V, corrente de 35 A até 50 A | UN | 28.76 | 10.92 | 39.68
3713630 | Disjuntor termomagnético, bipolar 220/380 V, corrente de 10 A até 50 A | UN | 99.62 | 21.83 | 121.45
3713640 | Disjuntor termomagnético, bipolar 220/380 V, corrente de 60 A até 100 A | UN | 139.83 | 21.83 | 161.66
3713650 | Disjuntor termomagnético, tripolar 220/380 V, corrente de 10 A até 50 A | UN | 115.42 | 32.75 | 148.17
3713660 | Disjuntor termomagnético, tripolar 220/380 V, corrente de 60 A até 100 A | UN | 124.61 | 32.75 | 157.36
3713690 | Disjuntor série universal, em caixa moldada, térmico e magnético fixos, bipolar 480 V, corrente de 60 A até 100 A | UN | 424.77 | 36.39 | 461.16
3713700 | Disjuntor série universal, em caixa moldada, térmico e magnético fixos, bipolar 480/600 V, corrente de 125 A | UN | 630.64 | 36.39 | 667.03
3713720 | Disjuntor série universal, em caixa moldada, térmico fixo e magnético ajustável, tripolar 600 V, corrente de 300 A até 400 A | UN | 2397.49 | 72.78 | 2470.27
3713730 | Disjuntor série universal, em caixa moldada, térmico fixo e magnético ajustável, tripolar 600 V, corrente de 500 A até 630 A | UN | 3787.99 | 72.78 | 3860.77
3713740 | Disjuntor série universal, em caixa moldada, térmico fixo e magnético ajustável, tripolar 600 V, corrente de 700 A até 800 A | UN | 6693.2 | 72.78 | 6765.98
3713760 | Disjuntor em caixa moldada, térmico e magnético ajustáveis, tripolar 630/690 V, faixa de ajuste de 440 até 630 A | UN | 9809.72 | 72.78 | 9882.5
3713770 | Disjuntor em caixa moldada, térmico e magnético ajustáveis, tripolar 1250/690 V, faixa de ajuste de 800 até 1250 A | UN | 11593.18 | 72.78 | 11665.96
3713780 | Disjuntor em caixa moldada, térmico e magnético ajustáveis, tripolar 1600/690 V, faixa de ajuste de 1000 até 1600 A | UN | 15451.85 | 72.78 | 15524.63
3713800 | Mini-disjuntor termomagnético, unipolar 127/220 V, corrente de 10 A até 32 A | UN | 11.65 | 7.27 | 18.92
3713810 | Mini-disjuntor termomagnético, unipolar 127/220 V, corrente de 40 A até 50 A | UN | 14.6 | 7.27 | 21.87
3713840 | Mini-disjuntor termomagnético, bipolar 220/380 V, corrente de 10 A até 32 A | UN | 44.04 | 7.27 | 51.31
3713850 | Mini-disjuntor termomagnético, bipolar 220/380 V, corrente de 40 A até 50 A | UN | 47.74 | 7.27 | 55.01
3713860 | Mini-disjuntor termomagnético, bipolar 220/380 V, corrente de 63 A | UN | 50.51 | 7.27 | 57.78
3713870 | Mini-disjuntor termomagnético, bipolar 400 V, corrente de 80 A até 100 A | UN | 148.58 | 7.27 | 155.85
3713880 | Mini-disjuntor termomagnético, tripolar 220/380 V, corrente de 10 A até 32 A | UN | 63.36 | 7.27 | 70.63
3713890 | Mini-disjuntor termomagnético, tripolar 220/380 V, corrente de 40 A até 50 A | UN | 63.79 | 7.27 | 71.06
3713900 | Mini-disjuntor termomagnético, tripolar 220/380 V, corrente de 63 A | UN | 72.36 | 7.27 | 79.63
3713910 | Mini-disjuntor termomagnético, tripolar 400 V, corrente de 80 A até 125 A | UN | 1588.93 | 7.27 | 1596.2
3713920 | Disjuntor em caixa moldada, térmico ajustável e magnético fixo, tripolar 2000/1200 V, faixa de ajuste de 1600 até 2000 A | UN | 36447.94 | 72.78 | 36520.72
3713930 | Disjuntor em caixa moldada, térmico ajustável e magnético fixo, tripolar 2500/1200 V, faixa de ajuste de 2000 até 2500 A | UN | 56175.52 | 72.78 | 56248.3
3713940 | Disjuntor em caixa aberta tripolar extraível, 500 V de 6300 A, com acessórios | UN | 380291.72 | 36.39 | 380328.11
3714050 | Chave comutadora, reversão sob carga, tetrapolar, sem porta fusível, para 100 A | UN | 3023.36 | 36.39 | 3059.75
3714300 | Chave seccionadora sob carga, tripolar, acionamento rotativo, com prolongador, sem porta-fusível, de 160 A | UN | 1614.56 | 29.12 | 1643.68
3714310 | Chave seccionadora sob carga, tripolar, acionamento rotativo, com prolongador, sem porta-fusível, de 250 A | UN | 1333.64 | 29.12 | 1362.76
3714320 | Chave seccionadora sob carga, tripolar, acionamento rotativo, com prolongador, sem porta-fusível, de 400 A | UN | 1916.94 | 36.39 | 1953.33
3714330 | Chave seccionadora sob carga, tripolar, acionamento rotativo, com prolongador, sem porta-fusível, de 630 A | UN | 2089.35 | 43.66 | 2133.01
3714340 | Chave seccionadora sob carga, tripolar, acionamento rotativo, com prolongador, sem porta-fusível, de 1000 A | UN | 4406.89 | 54.59 | 4461.48
3714350 | Chave seccionadora sob carga, tripolar, acionamento rotativo, com prolongador, sem porta-fusível, de 1250 A | UN | 8678.92 | 54.59 | 8733.51
3714410 | Chave seccionadora sob carga, tripolar, acionamento rotativo, com prolongador e porta-fusível até NH-00-125 A - sem fusíveis | UN | 1496.38 | 29.12 | 1525.5
3714420 | Chave seccionadora sob carga, tripolar, acionamento rotativo, com prolongador e porta-fusível até NH-00-160 A - sem fusíveis | UN | 1657.83 | 29.12 | 1686.95
3714430 | Chave seccionadora sob carga, tripolar, acionamento rotativo, com prolongador e porta-fusível até NH-1-250 A - sem fusíveis | UN | 3592.61 | 29.12 | 3621.73
3714440 | Chave seccionadora sob carga, tripolar, acionamento rotativo, com prolongador e porta-fusível até NH-2-400 A - sem fusíveis | UN | 4184.63 | 36.39 | 4221.02
3714450 | Chave seccionadora sob carga, tripolar, acionamento rotativo, com prolongador e porta-fusível até NH-3-630 A - sem fusíveis | UN | 8079.66 | 43.66 | 8123.32
3714500 | Chave seccionadora sob carga, tripolar, acionamento tipo punho, com porta-fusível até NH-00-160 A - sem fusíveis | UN | 328.04 | 29.12 | 357.16
3714510 | Chave seccionadora sob carga, tripolar, acionamento tipo punho, com porta-fusível até NH-1-250 A - sem fusíveis | UN | 521.69 | 29.12 | 550.81
3714520 | Chave seccionadora sob carga, tripolar, acionamento tipo punho, com porta-fusível até NH-2-400 A - sem fusíveis | UN | 818.15 | 36.39 | 854.54
3714530 | Chave seccionadora sob carga, tripolar, acionamento tipo punho, com porta-fusível até NH-3-630 A - sem fusíveis | UN | 1636.37 | 43.66 | 1680.03
3714600 | Chave comutadora, reversão sob carga, tripolar, sem porta fusível, para 400 A | UN | 5136.94 | 43.66 | 5180.6
3714610 | Chave comutadora, reversão sob carga, tripolar, sem porta fusível, para 600/630 A | UN | 6949.16 | 54.59 | 7003.75
3714620 | Chave comutadora, reversão sob carga, tripolar, sem porta fusível, para 1000 A | UN | 9977.06 | 65.51 | 10042.57
3714640 | Chave comutadora, reversão sob carga, tetrapolar, sem porta fusível, para 630 A / 690 V | UN | 9426.61 | 84.43 | 9511.04
3714830 | Barra de contato para chave seccionadora tipo NH3-630 A | UN | 62.58 | 7.27 | 69.85
3714912 | Chave seccionadora tripolar, abertura sob carga seca até 160 A / 690 V | UN | 719.99 | 29.12 | 749.11
3715110 | Chave seccionadora tripolar sob carga para 400 A - 25 kV - com prolongador | UN | 2131.26 | 176.75 | 2308.01
3715120 | Chave seccionadora tripolar sob carga para 400 A - 15 kV - com prolongador | UN | 1588.13 | 176.75 | 1764.88
3715150 | Chave fusível base ´C´ para 15 kV/100 A, com capacidade de ruptura até 10 kA - com fusível | UN | 254.8 | 65.32 | 320.12
3715160 | Chave fusível base ''C'' para 15 kV/200 A, com capacidade de ruptura até 10 kA - com fusível | UN | 452.92 | 65.32 | 518.24
3715170 | Chave fusível base ''C'' para 25 kV/100 A, com capacidade de ruptura até 6,3 kA - com fusível | UN | 265.44 | 65.32 | 330.76
3715200 | Chave seccionadora tripolar seca para 400 A - 15 kV - com prolongador | UN | 1310.44 | 176.75 | 1487.19
3715210 | Chave seccionadora tripolar seca para 600 / 630 A - 15 kV - com prolongador | UN | 1522.16 | 176.75 | 1698.91
3716071 | Sistema de barramento blindado de 100 a 2500 A, trifásico, barra de cobre | Axm | 220.58 | 0.45 | 221.03
3717060 | Dispositivo diferencial residual de 25 A x 30 mA - 2 polos | UN | 193.41 | 9.1 | 202.51
3717070 | Dispositivo diferencial residual de 40 A x 30 mA - 2 polos | UN | 194.18 | 9.1 | 203.28
3717074 | Dispositivo diferencial residual de 25 A x 30 mA - 4 polos | UN | 226.21 | 9.1 | 235.31
3717080 | Dispositivo diferencial residual de 40 A x 30 mA - 4 polos | UN | 247.8 | 9.1 | 256.9
3717090 | Dispositivo diferencial residual de 63 A x 30 mA - 4 polos | UN | 304.3 | 9.1 | 313.4
3717100 | Dispositivo diferencial residual de 80 A x 30 mA - 4 polos | UN | 355.62 | 9.1 | 364.72
3717110 | Dispositivo diferencial residual de 100 A x 30 mA - 4 polos | UN | 432.23 | 9.1 | 441.33
3717114 | Dispositivo diferencial residual de 125 A x 30 mA - 4 polos | UN | 1939.12 | 9.1 | 1948.22
3717130 | Dispositivo diferencial residual de 25 A x 300 mA - 4 polos | UN | 261.55 | 9.1 | 270.65
3718010 | Transformador de potencial monofásico até 1000 VA classe 15 kV, a seco, com fusíveis | UN | 2764.67 | 55.14 | 2819.81
3718020 | Transformador de potencial monofásico até 2000 VA classe 15 kV, a seco, com fusíveis | UN | 3761.08 | 55.14 | 3816.22
3718030 | Transformador de potencial monofásico até 500 VA classe 15 kV, a seco, sem fusíveis | UN | 2336.8 | 55.14 | 2391.94
3719010 | Transformador de corrente 800-5 A, janela | UN | 273.65 | 55.14 | 328.79
3719020 | Transformador de corrente 200-5 A até 600-5 A, janela | UN | 202.25 | 55.14 | 257.39
3719030 | Transformador de corrente 1000-5 A até 1500-5 A, janela | UN | 482.76 | 55.14 | 537.9
3719060 | Transformador de corrente 50-5 A até 150-5 A, janela | UN | 191.74 | 55.14 | 246.88
3720010 | Isolador em epóxi de 1 kV para barramento | UN | 24.68 | 5.46 | 30.14
3720030 | Régua de bornes para 9 polos de 600 V / 50 A | UN | 28.97 | 1.82 | 30.79
3720080 | Barra de neutro e/ou terra | UN | 19.52 | 5.46 | 24.98
3720090 | Recolocação de chave seccionadora tripolar de 125 A até 650 A, sem base fusível | UN |  | 18.2 | 18.2
3720100 | Recolocação de fundo de quadro de distribuição, sem componentes | M2 |  | 25.46 | 25.46
3720110 | Recolocação de quadro de distribuição de sobrepor, sem componentes | M2 |  | 50.91 | 50.91
3720130 | Banco de medição para transformadores TC/TP, padrão Eletropaulo e/ou Cesp | UN | 918.93 | 1.45 | 920.38
3720140 | Suporte fixo para transformadores de potencial | UN | 138.42 | 3.63 | 142.05
3720156 | Placa de montagem para quadros em geral, em chapa de aço | M2 | 562.28 | 25.46 | 587.74
3720190 | Inversor de frequência para variação de velocidade em motores, potência de 0,25 a 20 cv | UN | 6434.45 | 40.73 | 6475.18
3720191 | Inversor de frequência para variação de velocidade em motores, potência de 25 a 30 CV | UN | 13975.18 | 40.73 | 14015.91
3720193 | Inversor de frequência para variação de velocidade em motores, potência de 50 cv | UN | 25196.4 | 40.73 | 25237.13
3720210 | Punho de manobra com articulador de acionamento | UN | 507.42 | 18.2 | 525.62
3721010 | Capacitor de potência trifásico de 10 kVAr, 220 V/60 Hz, para correção de fator de potência | UN | 894.72 | 18.2 | 912.92
3722010 | Transformador monofásico de comando de 200 VA classe 0,6 kV, a seco | UN | 383.5 | 55.14 | 438.64
3724031 | Supressor de surto monofásico, Fase-Terra, In 4 a 11 kA, Imax. de surto de 12 até 15 kA | UN | 50.44 | 20.85 | 71.29
3724032 | Supressor de surto monofásico, Fase-Terra, In > ou = 20 kA, Imax. de surto de 50 até 80 kA | UN | 174.42 | 20.85 | 195.27
3724042 | Dispositivo de proteção contra surto, 1 polo, suportabilidade <= 4 kV, Un até 240V/415V, Iimp = 60 kA, curva de ensaio 10/350µs - classe 1 | UN | 616.48 | 23.3 | 639.78
3724043 | Dispositivo de proteção contra surto, 4 polos, 3F+N, Un até 240/415V, Iimp= 75 kA (25 kA por fase), curva de ensaio 10/350 µs - classe 1 | UN | 7370.9 | 23.3 | 7394.2
3724044 | Dispositivo de proteção contra surto, 4 polos, suportabilidade <= 2,5 kV, 3F+N, Un até 240/415V, curva de ensaio 8/20µs, In=20kA/40kA - classe 2 | UN | 2624.34 | 23.3 | 2647.64
3724045 | Dispositivo de proteção contra surto, 1 polo, monobloco, suportabilidade <=1,5kV, F+N / F+F, Un até 230/264V, curva de ensaio 8/20µs - classe 3 | UN | 885.94 | 23.3 | 909.24
3725090 | Disjuntor em caixa moldada tripolar, térmico e magnético fixos, tensão de isolamento 480/690V, de 10A a 60A | UN | 525.88 | 60.41 | 586.29
3725100 | Disjuntor em caixa moldada tripolar, térmico e magnético fixos, tensão de isolamento 480/690V, de 70A até 150A | UN | 490.47 | 60.41 | 550.88
3725110 | Disjuntor em caixa moldada tripolar, térmico e magnético fixos, tensão de isolamento 415/690V, de 175A a 250A | UN | 503.13 | 60.41 | 563.54
3725200 | Disjuntor em caixa moldada bipolar, térmico e magnético fixos - 480 V, de 10 A a 50 A para 120/240 Vca - 25 KA e para 380/440 Vca - 18 KA | UN | 418.15 | 60.41 | 478.56
3725210 | Disjuntor em caixa moldada bipolar, térmico e magnético fixos - 600 V, de 150 A para 120/240 Vca - 25 KA e para 380/440 Vca - 18 KA | UN | 668.34 | 60.41 | 728.75
3725215 | Disjuntor fixo a vácuo de 15 a 17,5 kV, equipado com motorização de fechamento, com relê de proteção | CJ | 30224.65 | 84.43 | 30309.08
3801040 | Eletroduto de PVC rígido roscável de 3/4´ - com acessórios | M | 6.04 | 18.2 | 24.24
3801060 | Eletroduto de PVC rígido roscável de 1´ - com acessórios | M | 8.78 | 21.83 | 30.61
3801080 | Eletroduto de PVC rígido roscável de 1 1/4´ - com acessórios | M | 13.64 | 25.47 | 39.11
3801100 | Eletroduto de PVC rígido roscável de 1 1/2´ - com acessórios | M | 15.57 | 29.12 | 44.69
3801120 | Eletroduto de PVC rígido roscável de 2´ - com acessórios | M | 20.45 | 32.75 | 53.2
3801140 | Eletroduto de PVC rígido roscável de 2 1/2´ - com acessórios | M | 32.92 | 36.39 | 69.31
3801160 | Eletroduto de PVC rígido roscável de 3´ - com acessórios | M | 43.58 | 40.03 | 83.61
3801180 | Eletroduto de PVC rígido roscável de 4´ - com acessórios | M | 72.51 | 47.31 | 119.82
3804040 | Eletroduto galvanizado conforme NBR13057 - 3/4´ com acessórios | M | 9.5 | 21.83 | 31.33
3804060 | Eletroduto galvanizado conforme NBR13057 - 1´ com acessórios | M | 12.59 | 25.47 | 38.06
3804080 | Eletroduto galvanizado conforme NBR13057 - 1 1/4´ com acessórios | M | 20.43 | 29.12 | 49.55
3804100 | Eletroduto galvanizado conforme NBR13057 - 1 1/2´ com acessórios | M | 23.64 | 32.75 | 56.39
3804120 | Eletroduto galvanizado conforme NBR13057 - 2´ com acessórios | M | 29.05 | 36.39 | 65.44
3804140 | Eletroduto galvanizado conforme NBR13057 - 2 1/2´ com acessórios | M | 47.09 | 43.66 | 90.75
3804160 | Eletroduto galvanizado conforme NBR13057 - 3´ com acessórios | M | 61.34 | 54.59 | 115.93
3804180 | Eletroduto galvanizado conforme NBR13057 - 4´ com acessórios | M | 91.1 | 65.51 | 156.61
3805040 | Eletroduto galvanizado a quente conforme NBR6323 - 3/4´ - com acessórios | M | 22.87 | 21.83 | 44.7
3805060 | Eletroduto galvanizado a quente conforme NBR6323 - 1´ - com acessórios | M | 28.95 | 25.47 | 54.42
3805090 | Eletroduto galvanizado a quente conforme NBR6323 - 1 1/4´ com acessórios | M | 43.94 | 29.12 | 73.06
3805100 | Eletroduto galvanizado a quente conforme NBR6323 - 1 1/2´ com acessórios | M | 53.04 | 32.75 | 85.79
3805120 | Eletroduto galvanizado a quente conforme NBR6323 - 2´ com acessórios | M | 67.43 | 36.39 | 103.82
3805140 | Eletroduto galvanizado a quente conforme NBR6323 - 2 1/2´ com acessórios | M | 94.26 | 43.66 | 137.92
3805160 | Eletroduto galvanizado a quente conforme NBR6323 - 3´ com acessórios | M | 133.44 | 54.59 | 188.03
3805180 | Eletroduto galvanizado a quente conforme NBR6323 - 4´ com acessórios | M | 139.09 | 65.51 | 204.6
3806020 | Eletroduto galvanizado a quente conforme NBR5598 - 1/2´ com acessórios | M | 20.99 | 18.2 | 39.19
3806040 | Eletroduto galvanizado a quente conforme NBR5598 - 3/4´ com acessórios | M | 27.26 | 21.83 | 49.09
3806060 | Eletroduto galvanizado a quente conforme NBR5598 - 1´ com acessórios | M | 34.3 | 25.47 | 59.77
3806080 | Eletroduto galvanizado a quente conforme NBR5598 - 1 1/4´ com acessórios | M | 50.51 | 29.12 | 79.63
3806100 | Eletroduto galvanizado a quente conforme NBR5598 - 1 1/2´ com acessórios | M | 57.24 | 32.75 | 89.99
3806120 | Eletroduto galvanizado a quente conforme NBR5598 - 2´ com acessórios | M | 76.55 | 36.39 | 112.94
3806140 | Eletroduto galvanizado a quente conforme NBR5598 - 2 1/2´ com acessórios | M | 118.13 | 43.66 | 161.79
3806160 | Eletroduto galvanizado a quente conforme NBR5598 - 3´ com acessórios | M | 141.58 | 54.59 | 196.17
3806180 | Eletroduto galvanizado a quente conforme NBR5598 - 4´ com acessórios | M | 188.38 | 65.51 | 253.89
3807030 | Grampo tipo ´C´ diâmetro 3/8`, com balancim tamanho grande | CJ | 8.97 | 9.1 | 18.07
3807050 | Tampa de pressão para perfilado de 38 x 38 mm | M | 5.97 | 1.82 | 7.79
3807120 | Saída final, diâmetro de 3/4´ | UN | 1.09 | 5.46 | 6.55
3807130 | Saída lateral simples, diâmetro de 3/4´ | UN | 2.76 | 6.55 | 9.31
3807134 | Saída lateral simples, diâmetro de 1´ | UN | 1.83 | 6.55 | 8.38
3807140 | Saída superior, diâmetro de 3/4´ | UN | 2.31 | 5.46 | 7.77
3807172 | Canaleta em PVC de 20 x 12 mm, inclusive acessórios | M | 4.8 | 10.92 | 15.72
3807200 | Vergalhão com rosca, porca e arruela de diâmetro 3/8´ (tirante) | M | 9.08 | 5.09 | 14.17
3807210 | Vergalhão com rosca, porca e arruela de diâmetro 1/4´ (tirante) | M | 4.62 | 5.09 | 9.71
3807216 | Vergalhão com rosca, porca e arruela de diâmetro 5/16´ (tirante) | M | 7.4 | 5.09 | 12.49
3807300 | Perfilado perfurado 38 x 38 mm em chapa 14 pré-zincada, com acessórios | M | 36.59 | 9.1 | 45.69
3807310 | Perfilado perfurado 38 x 76 mm em chapa 14 pré-zincada, com acessórios | M | 75.25 | 9.1 | 84.35
3807340 | Perfilado liso 38 x 38 mm - com acessórios | M | 36.89 | 9.1 | 45.99
3807700 | Canaleta aparente com tampa em PVC, autoextinguível, de 85 x 35 mm, com acessórios | M | 67.33 | 10.92 | 78.25
3807710 | Canaleta aparente com duas tampas em PVC, autoextinguível, de 120 x 35 mm, com acessórios | M | 101.86 | 12.73 | 114.59
3807720 | Canaleta aparente com duas tampas em PVC, autoextinguível, de 120 x 60 mm, com acessórios | M | 124.1 | 14.56 | 138.66
3807730 | Suporte com furos de tomada em PVC de 60 x 35 x 150 mm, para canaleta aparente | UN | 9.84 | 1.45 | 11.29
3807740 | Suporte com furos de tomada em PVC de 85 x 35 x 150 mm, para canaleta aparente | UN | 11.1 | 1.45 | 12.55
3807750 | Suporte com furos de tomada em PVC de 60 x 60 x 150 mm, para canaleta aparente | UN | 11.06 | 1.45 | 12.51
3810010 | Duto de piso liso em aço, medindo 2 x 25 x 70 mm, com acessórios | M | 49.75 | 10.92 | 60.67
3810020 | Duto de piso liso em aço, medindo 3 x 25 x 70 mm, com acessórios | M | 45.97 | 10.92 | 56.89
3810024 | Caixa de derivação ou passagem, para cruzamento de duto, medindo 4 x 25 x 70 mm, sem cruzadora | UN | 48.23 | 11.28 | 59.51
3810026 | Caixa de derivação ou passagem, para cruzamento de duto, medindo 12 x 25 x 70 mm, com cruzadora | UN | 136.35 | 21.83 | 158.18
3810030 | Caixa de derivação ou passagem, para cruzamento de duto, medindo 16 x 25 x 70 mm, com cruzadora | UN | 248.83 | 21.83 | 270.66
3810060 | Caixa de tomada e tampa basculante com rebaixo de 2 x (25 x 70 mm) | UN | 169.73 | 6.91 | 176.64
3810070 | Caixa de tomada e tampa basculante com rebaixo de 3 x (25 x 70 mm) | UN | 208.32 | 6.91 | 215.23
3810080 | Caixa de tomada e tampa basculante com rebaixo de 4 x (25 x 70 mm) | UN | 394.89 | 6.91 | 401.8
3810090 | Suporte de tomada para caixas com 2, 3 ou 4 vias | UN | 10.78 | 0.73 | 11.51
3812086 | Leito para cabos, tipo pesado, em aço galvanizado de 300 x 100 mm - com acessórios | M | 233.88 | 10.92 | 244.8
3812090 | Leito para cabos, tipo pesado, em aço galvanizado de 400 x 100 mm - com acessórios | M | 267.34 | 10.92 | 278.26
3812100 | Leito para cabos, tipo pesado, em aço galvanizado de 600 x 100 mm - com acessórios | M | 314.93 | 10.92 | 325.85
3812120 | Leito para cabos, tipo pesado, em aço galvanizado de 500 x 100 mm - com acessórios | M | 290.64 | 10.92 | 301.56
3812130 | Leito para cabos, tipo pesado, em aço galvanizado de 800 x 100 mm - com acessórios | M | 362.49 | 10.92 | 373.41
3813010 | Eletroduto corrugado em polietileno de alta densidade, DN= 30 mm, com acessórios | M | 8.48 | 1.45 | 9.93
3813016 | Eletroduto corrugado em polietileno de alta densidade, DN= 40 mm, com acessórios | M | 10.07 | 1.45 | 11.52
3813020 | Eletroduto corrugado em polietileno de alta densidade, DN= 50 mm, com acessórios | M | 12.82 | 1.45 | 14.27
3813030 | Eletroduto corrugado em polietileno de alta densidade, DN= 75 mm, com acessórios | M | 19.59 | 1.45 | 21.04
3813040 | Eletroduto corrugado em polietileno de alta densidade, DN= 100 mm, com acessórios | M | 27.92 | 1.45 | 29.37
3813050 | Eletroduto corrugado em polietileno de alta densidade, DN= 125 mm, com acessórios | M | 43.14 | 1.45 | 44.59
3813060 | Eletroduto corrugado em polietileno de alta densidade, DN= 150 mm, com acessórios | M | 63.26 | 1.45 | 64.71
3815010 | Eletroduto metálico flexível com capa em PVC de 3/4´ | M | 9.85 | 12.73 | 22.58
3815020 | Eletroduto metálico flexível com capa em PVC de 1´ | M | 15.13 | 12.73 | 27.86
3815040 | Eletroduto metálico flexível com capa em PVC de 2´ | M | 35.88 | 12.73 | 48.61
3815110 | Terminal macho fixo em latão zincado de 3/4´ | UN | 16.86 | 2.42 | 19.28
3815120 | Terminal macho fixo em latão zincado de 1´ | UN | 25.23 | 2.42 | 27.65
3815140 | Terminal macho fixo em latão zincado de 2´ | UN | 68.83 | 2.42 | 71.25
3815310 | Terminal macho giratório em latão zincado de 3/4´ | UN | 18.12 | 2.42 | 20.54
3815320 | Terminal macho giratório em latão zincado de 1´ | UN | 28.86 | 2.42 | 31.28
3815340 | Terminal macho giratório em latão zincado de 2´ | UN | 78.23 | 2.42 | 80.65
3816030 | Rodapé técnico triplo e tampa com pintura eletrostática | M | 52.48 | 10.92 | 63.4
3816060 | Curva horizontal tripla de 90°, interna ou externa e tampa com pintura eletrostática | UN | 64.08 | 18.2 | 82.28
3816080 | Tê triplo de 90°, horizontal ou vertical e tampa com pintura eletrostática | UN | 82.5 | 18.2 | 100.7
3816090 | Caixa para tomadas: de energia, RJ, sobressalente, interruptor ou espelho, com pintura eletrostática, para rodapé técnico triplo | UN | 17.33 | 6.91 | 24.24
3816130 | Caixa para tomadas: de energia, RJ, sobressalente, interruptor ou espelho, com pintura eletrostática, para rodapé técnico duplo | UN | 12.55 | 6.91 | 19.46
3816140 | Terminal de fechamento ou mata junta com pintura eletrostática, para rodapé técnico triplo | UN | 8.91 | 5.46 | 14.37
3816150 | Rodapé técnico duplo e tampa com pintura eletrostática | M | 46.05 | 10.92 | 56.97
3816160 | Curva vertical dupla de 90°, interna ou externa e tampa com pintura eletrostática | UN | 50.66 | 18.2 | 68.86
3816190 | Terminal de fechamento ou mata junta com pintura eletrostática, para rodapé técnico duplo | UN | 5.94 | 5.46 | 11.4
3816200 | Curva horizontal dupla de 90°, interna ou externa e tampa com pintura eletrostática | UN | 47.35 | 18.2 | 65.55
3816230 | Curva vertical tripla de 90°, interna ou externa e tampa com pintura eletrostática | UN | 63.68 | 18.2 | 81.88
3816250 | Poste condutor metálico para distribuição, com suporte para tomadas elétricas e RJ, com pintura eletrostática, altura de 3 m | UN | 762.96 | 24.36 | 787.32
3816270 | Caixa de derivação embutida ou externa para rodapé técnico duplo | UN | 31.48 | 18.2 | 49.68
3819020 | Eletroduto de PVC corrugado flexível leve, diâmetro externo de 20 mm | M | 2.57 | 10.92 | 13.49
3819030 | Eletroduto de PVC corrugado flexível leve, diâmetro externo de 25 mm | M | 2.86 | 10.92 | 13.78
3819040 | Eletroduto de PVC corrugado flexível leve, diâmetro externo de 32 mm | M | 4.7 | 10.92 | 15.62
3819210 | Eletroduto de PVC corrugado flexível reforçado, diâmetro externo de 25 mm | M | 3.58 | 10.92 | 14.5
3819220 | Eletroduto de PVC corrugado flexível reforçado, diâmetro externo de 32 mm | M | 5.61 | 10.92 | 16.53
3820010 | Recolocação de perfilado 38x38 mm | M |  | 9.1 | 9.1
3820020 | Recolocação de vergalhão | M |  | 14.56 | 14.56
3820030 | Recolocação de caixa de tomada para perfilado | UN |  | 10.92 | 10.92
3820040 | Recolocação de eletrodutos | M |  | 36.39 | 36.39
3821110 | Eletrocalha lisa galvanizada a fogo, 50 x 50 mm, com acessórios | M | 54.17 | 18.2 | 72.37
3821120 | Eletrocalha lisa galvanizada a fogo, 100 x 50 mm, com acessórios | M | 68.65 | 18.2 | 86.85
3821130 | Eletrocalha lisa galvanizada a fogo, 150 x 50 mm, com acessórios | M | 83.29 | 18.2 | 101.49
3821140 | Eletrocalha lisa galvanizada a fogo, 200 x 50 mm, com acessórios | M | 99.71 | 18.2 | 117.91
3821150 | Eletrocalha lisa galvanizada a fogo, 250 x 50 mm, com acessórios | M | 116.34 | 18.2 | 134.54
3821310 | Eletrocalha lisa galvanizada a fogo, 100 x 100 mm, com acessórios | M | 107.08 | 27.29 | 134.37
3821320 | Eletrocalha lisa galvanizada a fogo, 150 x 100 mm, com acessórios | M | 117.4 | 27.29 | 144.69
3821330 | Eletrocalha lisa galvanizada a fogo, 200 x 100 mm, com acessórios | M | 133.25 | 27.29 | 160.54
3821340 | Eletrocalha lisa galvanizada a fogo, 250 x 100 mm, com acessórios | M | 149.55 | 27.29 | 176.84
3821350 | Eletrocalha lisa galvanizada a fogo, 300 x 100 mm, com acessórios | M | 180.56 | 36.39 | 216.95
3821360 | Eletrocalha lisa galvanizada a fogo, 400 x 100 mm, com acessórios | M | 273.31 | 36.39 | 309.7
3821920 | Eletrocalha perfurada galvanizada a fogo, 100 x 50 mm, com acessórios | M | 69.6 | 18.2 | 87.8
3821930 | Eletrocalha perfurada galvanizada a fogo, 150 x 50 mm, com acessórios | M | 79.94 | 18.2 | 98.14
3821940 | Eletrocalha perfurada galvanizada a fogo, 200 x 50 mm, com acessórios | M | 97.71 | 18.2 | 115.91
3821950 | Eletrocalha perfurada galvanizada a fogo, 250 x 50 mm, com acessórios | M | 126.2 | 18.2 | 144.4
3822120 | Eletrocalha perfurada galvanizada a fogo, 150x100mm, com acessórios | M | 116.44 | 27.29 | 143.73
3822130 | Eletrocalha perfurada galvanizada a fogo, 200x100mm, com acessórios | M | 127.91 | 27.29 | 155.2
3822140 | Eletrocalha perfurada galvanizada a fogo, 250x100mm, com acessórios | M | 155.06 | 27.29 | 182.35
3822150 | Eletrocalha perfurada galvanizada a fogo, 300x100mm, com acessórios | M | 160.03 | 36.39 | 196.42
3822160 | Eletrocalha perfurada galvanizada a fogo, 400x100mm, com acessórios | M | 228.37 | 36.39 | 264.76
3822610 | Tampa de encaixe para eletrocalha, galvanizada a fogo, L= 50mm | M | 27.44 | 1.82 | 29.26
3822620 | Tampa de encaixe para eletrocalha, galvanizada a fogo, L= 100mm | M | 45.92 | 1.82 | 47.74
3822630 | Tampa de encaixe para eletrocalha, galvanizada a fogo, L= 150mm | M | 63.92 | 1.82 | 65.74
3822640 | Tampa de encaixe para eletrocalha, galvanizada a fogo, L= 200mm | M | 90.79 | 1.82 | 92.61
3822650 | Tampa de encaixe para eletrocalha, galvanizada a fogo, L= 250mm | M | 103.94 | 1.82 | 105.76
3822660 | Tampa de encaixe para eletrocalha, galvanizada a fogo, L= 300mm | M | 146.99 | 1.82 | 148.81
3822670 | Tampa de encaixe para eletrocalha, galvanizada a fogo, L= 400mm | M | 176.35 | 1.82 | 178.17
3823010 | Suporte para eletrocalha, galvanizado a fogo, 50x50mm | UN | 6.71 | 9.1 | 15.81
3823020 | Suporte para eletrocalha, galvanizado a fogo, 100x50mm | UN | 8.31 | 9.1 | 17.41
3823030 | Suporte para eletrocalha, galvanizado a fogo, 150x50mm | UN | 11.77 | 9.1 | 20.87
3823040 | Suporte para eletrocalha, galvanizado a fogo, 200x50mm | UN | 14.55 | 9.1 | 23.65
3823050 | Suporte para eletrocalha, galvanizado a fogo, 250x50mm | UN | 13.92 | 9.1 | 23.02
3823060 | Suporte para eletrocalha, galvanizado a fogo, 300x50mm | UN | 18.49 | 9.1 | 27.59
3823110 | Suporte para eletrocalha, galvanizado a fogo, 100x100mm | UN | 10.86 | 9.1 | 19.96
3823120 | Suporte para eletrocalha, galvanizado a fogo, 150x100mm | UN | 15.97 | 9.1 | 25.07
3823130 | Suporte para eletrocalha, galvanizado a fogo, 200x100mm | UN | 18.45 | 9.1 | 27.55
3823140 | Suporte para eletrocalha, galvanizado a fogo, 250x100mm | UN | 18.17 | 9.1 | 27.27
3823150 | Suporte para eletrocalha, galvanizado a fogo, 300x100mm | UN | 23.89 | 9.1 | 32.99
3823160 | Suporte para eletrocalha, galvanizado a fogo, 400x100mm | UN | 32.04 | 9.1 | 41.14
3823210 | Mão francesa simples, galvanizada a fogo, L= 200mm | UN | 13.79 | 9.1 | 22.89
3823220 | Mão francesa simples, galvanizada a fogo, L= 300mm | UN | 17.15 | 9.1 | 26.25
3823230 | Mão francesa simples, galvanizada a fogo, L= 400mm | UN | 22.32 | 9.1 | 31.42
3823240 | Mão francesa simples, galvanizada a fogo, L= 500mm | UN | 27.57 | 9.1 | 36.67
3823310 | Mão francesa dupla, galvanizada a fogo, L= 300mm | UN | 33.97 | 12.73 | 46.7
3823320 | Mão francesa dupla, galvanizada a fogo, L= 400mm | UN | 44.65 | 12.73 | 57.38
3823330 | Mão francesa dupla, galvanizada a fogo, L= 500mm | UN | 52.08 | 12.73 | 64.81
3902010 | Cabo de cobre de 1,5 mm², isolamento 750 V - isolação em PVC 70°C | M | 1.57 | 1.45 | 3.02
3902016 | Cabo de cobre de 2,5 mm², isolamento 750 V - isolação em PVC 70°C | M | 2.48 | 1.45 | 3.93
3902020 | Cabo de cobre de 4 mm², isolamento 750 V - isolação em PVC 70°C | M | 3.88 | 2.18 | 6.06
3902030 | Cabo de cobre de 6 mm², isolamento 750 V - isolação em PVC 70°C | M | 6.27 | 2.55 | 8.82
3902040 | Cabo de cobre de 10 mm², isolamento 750 V - isolação em PVC 70°C | M | 10.57 | 2.91 | 13.48
3903160 | Cabo de cobre de 1,5 mm², isolamento 0,6/1 kV - isolação em PVC 70°C | M | 1.58 | 1.45 | 3.03
3903170 | Cabo de cobre de 2,5 mm², isolamento 0,6/1 kV - isolação em PVC 70°C | M | 2.74 | 1.82 | 4.56
3903174 | Cabo de cobre de 4 mm², isolamento 0,6/1 kV - isolação em PVC 70°C. | M | 4.16 | 2.18 | 6.34
3903178 | Cabo de cobre de 6 mm², isolamento 0,6/1 kV - isolação em PVC 70°C | M | 6.17 | 2.55 | 8.72
3903182 | Cabo de cobre de 10 mm², isolamento 0,6/1 kV - isolação em PVC 70°C | M | 9.61 | 2.91 | 12.52
3904040 | Cabo de cobre nu, têmpera mole, classe 2, de 10 mm² | M | 8.66 | 1.82 | 10.48
3904050 | Cabo de cobre nu, têmpera mole, classe 2, de 16 mm² | M | 14.58 | 1.82 | 16.4
3904060 | Cabo de cobre nu, têmpera mole, classe 2, de 25 mm² | M | 20.28 | 3.64 | 23.92
3904070 | Cabo de cobre nu, têmpera mole, classe 2, de 35 mm² | M | 29.45 | 5.46 | 34.91
3904080 | Cabo de cobre nu, têmpera mole, classe 2, de 50 mm² | M | 43.94 | 7.27 | 51.21
3904100 | Cabo de cobre nu, têmpera mole, classe 2, de 70 mm² | M | 55.47 | 9.1 | 64.57
3904120 | Cabo de cobre nu, têmpera mole, classe 2, de 95 mm² | M | 95.3 | 10.92 | 106.22
3904180 | Cabo de cobre nu, têmpera mole, classe 2, de 185 mm² | M | 189.72 | 16.37 | 206.09
3905070 | Cabo de cobre de 3x35 mm², isolamento 8,7/15 kV - isolação EPR 90°C | M | 211 | 32.72 | 243.72
3906060 | Cabo de cobre de 25 mm², isolamento 8,7/15 kV - isolação EPR 90°C | M | 56.65 | 19.63 | 76.28
3906070 | Cabo de cobre de 35 mm², isolamento 8,7/15 kV - isolação EPR 90°C | M | 72.1 | 23.62 | 95.72
3906074 | Cabo de cobre de 50 mm², isolamento 8,7/15 kV - isolação EPR 90°C | M | 95 | 32.72 | 127.72
3906084 | Cabo de cobre de 120 mm², isolamento 8,7/15 kV - isolação EPR 90°C | M | 190.15 | 39.26 | 229.41
3909010 | Conector terminal tipo BNC para cabo coaxial RG 59 | UN | 6.98 | 3.64 | 10.62
3909015 | Conector de emenda tipo BNC para cabo coaxial RG 59 | UN | 4.89 | 3.64 | 8.53
3909020 | Conector split-bolt para cabo de 25 mm², latão, simples | UN | 9.71 | 3.64 | 13.35
3909040 | Conector split-bolt para cabo de 35 mm², latão, simples | UN | 10.29 | 3.64 | 13.93
3909060 | Conector split-bolt para cabo de 50 mm², latão, simples | UN | 14.04 | 3.64 | 17.68
3909100 | Conector split-bolt para cabo de 25 mm², latão, com rabicho | UN | 15.46 | 3.64 | 19.1
3909120 | Conector split-bolt para cabo de 35 mm², latão, com rabicho | UN | 19.67 | 3.64 | 23.31
3909140 | Conector split-bolt para cabo de 50 mm², latão, com rabicho | UN | 23 | 3.64 | 26.64
3910050 | Terminal de compressão para cabo de 2,5 mm² | UN | 0.84 | 2.91 | 3.75
3910060 | Terminal de pressão/compressão para cabo de 6 até 10 mm² | UN | 5.04 | 5.46 | 10.5
3910080 | Terminal de pressão/compressão para cabo de 16 mm² | UN | 8.53 | 5.46 | 13.99
3910120 | Terminal de pressão/compressão para cabo de 25 mm² | UN | 7.41 | 5.46 | 12.87
3910130 | Terminal de pressão/compressão para cabo de 35 mm² | UN | 8.82 | 5.46 | 14.28
3910160 | Terminal de pressão/compressão para cabo de 50 mm² | UN | 12.62 | 5.46 | 18.08
3910200 | Terminal de pressão/compressão para cabo de 70 mm² | UN | 12.18 | 5.46 | 17.64
3910240 | Terminal de pressão/compressão para cabo de 95 mm² | UN | 20 | 5.46 | 25.46
3910246 | Terminal de pressão/compressão para cabo de 120 mm² | UN | 25.54 | 7.27 | 32.81
3910250 | Terminal de pressão/compressão para cabo de 150 mm² | UN | 26.87 | 7.27 | 34.14
3910280 | Terminal de pressão/compressão para cabo de 185 mm² | UN | 40.03 | 7.27 | 47.3
3910300 | Terminal de pressão/compressão para cabo de 240 mm² | UN | 38.28 | 7.27 | 45.55
3911020 | Cabo telefônico CI, com 10 pares de 0,50 mm, para centrais telefônicas, equipamentos e rede interna | M | 5.72 | 5.46 | 11.18
3911040 | Cabo telefônico CI, com 20 pares de 0,50 mm, para centrais telefônicas, equipamentos e rede interna | M | 11.03 | 5.46 | 16.49
3911080 | Cabo telefônico CI, com 50 pares de 0,50 mm, para centrais telefônicas, equipamentos e rede interna | M | 25.81 | 5.46 | 31.27
3911090 | Fio telefônico tipo FI-60, para ligação de aparelhos telefônicos | M | 0.66 | 2.91 | 3.57
3911110 | Fio telefônico externo tipo FE-160 | M | 2.26 | 10.92 | 13.18
3911120 | Cabo telefônico CTP-APL-SN, com 10 pares de 0,50 mm, para cotos de transição em caixas e entradas | M | 5.91 | 4.36 | 10.27
3911190 | Cabo telefônico CCE-APL, com 4 pares de 0,50 mm, para conexões em rede externa | M | 3.54 | 3.64 | 7.18
3911210 | Cabo telefônico secundário de distribuição CTP-APL, com 20 pares de 0,50 mm, para rede externa | M | 13.1 | 4.73 | 17.83
3911230 | Cabo telefônico secundário de distribuição CTP-APL, com 50 pares de 0,50 mm, para rede externa | M | 27.16 | 5.82 | 32.98
3911240 | Cabo telefônico secundário de distribuição CTP-APL, com 100 pares de 0,50 mm, para rede externa | M | 52.85 | 7.64 | 60.49
3911270 | Cabo telefônico secundário de distribuição CTP-APL-G, com 10 pares de 0,50 mm, para rede subterrânea | M | 10.35 | 4.36 | 14.71
3911280 | Cabo telefônico secundário de distribuição CTP-APL-G, com 20 pares de 0,50 mm, para rede subterrânea | M | 15.82 | 4.73 | 20.55
3911300 | Cabo telefônico secundário de distribuição CTP-APL-G, com 50 pares de 0,50 mm, para rede subterrânea | M | 30 | 5.82 | 35.82
3911400 | Cabo telefônico secundário de distribuição CTP-APL, com 10 pares de 0,65 mm, para rede externa | M | 10.93 | 4.36 | 15.29
3911410 | Cabo telefônico secundário de distribuição CTP-APL, com 20 pares de 0,65 mm, para rede externa | M | 19.1 | 4.73 | 23.83
3911430 | Cabo telefônico secundário de distribuição CTP-APL, com 50 pares de 0,65 mm, para rede externa | M | 38.77 | 5.82 | 44.59
3912510 | Cabo de cobre flexível blindado de 2 x 1,5 mm², isolamento 600V, isolação em VC/E 105°C - para detecção de incêndio | M | 5.35 | 3.64 | 8.99
3912520 | Cabo de cobre flexível blindado de 3 x 1,5 mm², isolamento 600V, isolação em VC/E 105°C - para detecção de incêndio | M | 6.86 | 3.64 | 10.5
3912530 | Cabo de cobre flexível blindado de 2 x 2,5 mm², isolamento 600V, isolação em VC/E 105°C - para detecção de incêndio | M | 7.06 | 3.64 | 10.7
3914010 | Cabo de alumínio nu com alma de aço CAA, 1/0 AWG - Raven | M | 9.43 | 5.23 | 14.66
3914050 | Cabo de alumínio nu com alma de aço CAA, 4 AWG - Swan | M | 3.72 | 5.23 | 8.95
3915040 | Cabo de alumínio nu sem alma de aço CA, 2 AWG - Iris | M | 3.9 | 5.23 | 9.13
3915070 | Cabo de alumínio nu sem alma de aço CA, 2/0 AWG - Aster | M | 7.82 | 5.23 | 13.05
3918100 | Cabo coaxial tipo RG 6 | M | 2.84 | 4.01 | 6.85
3918104 | Cabo coaxial tipo RG 11 | M | 12.19 | 4.01 | 16.2
3918106 | Cabo coaxial tipo RG 59 | M | 5.42 | 3.09 | 8.51
3918110 | Cabo coaxial tipo RGC 06 | M | 3.15 | 4.01 | 7.16
3918114 | Cabo coaxial tipo RGC 59 | M | 2.95 | 3.09 | 6.04
3918120 | Cabo para rede U/UTP 23 AWG com 4 pares - categoria 6A | M | 20.56 | 4.01 | 24.57
3918126 | Cabo para rede 24 AWG com 4 pares, categoria 6 | M | 3.98 | 4.01 | 7.99
3920005 | Conector prensa-cabo de 3/4´ | UN | 10.17 | 6.07 | 16.24
3920010 | Recolocação de condutor aparente com diâmetro externo até 6,5 mm | M |  | 5.23 | 5.23
3920030 | Recolocação de condutor aparente com diâmetro externo acima de 6,5 mm | M |  | 10.47 | 10.47
3921010 | Cabo de cobre flexível de 1,5 mm², isolamento 0,6/1kV - isolação HEPR 90°C | M | 1.71 | 0.73 | 2.44
3921020 | Cabo de cobre flexível de 2,5 mm², isolamento 0,6/1kV - isolação HEPR 90°C | M | 2.51 | 0.73 | 3.24
3921030 | Cabo de cobre flexível de 4 mm², isolamento 0,6/1kV - isolação HEPR 90°C | M | 4.05 | 0.73 | 4.78
3921040 | Cabo de cobre flexível de 6 mm², isolamento 0,6/1kV - isolação HEPR 90°C | M | 5.56 | 0.73 | 6.29
3921050 | Cabo de cobre flexível de 10 mm², isolamento 0,6/1kV - isolação HEPR 90°C | M | 9.33 | 2.91 | 12.24
3921060 | Cabo de cobre flexível de 16 mm², isolamento 0,6/1kV - isolação HEPR 90°C | M | 14.3 | 3.28 | 17.58
3921070 | Cabo de cobre flexível de 25 mm², isolamento 0,6/1kV - isolação HEPR 90°C | M | 21.74 | 3.64 | 25.38
3921080 | Cabo de cobre flexível de 35 mm², isolamento 0,6/1kV - isolação HEPR 90°C | M | 31.11 | 5.46 | 36.57
3921090 | Cabo de cobre flexível de 50 mm², isolamento 0,6/1kV - isolação HEPR 90°C | M | 42.94 | 7.27 | 50.21
3921100 | Cabo de cobre flexível de 70 mm², isolamento 0,6/1kV - isolação HEPR 90°C | M | 54.69 | 9.1 | 63.79
3921110 | Cabo de cobre flexível de 95 mm², isolamento 0,6/1kV - isolação HEPR 90°C | M | 71.84 | 10.92 | 82.76
3921120 | Cabo de cobre flexível de 120 mm², isolamento 0,6/1kV - isolação HEPR 90°C | M | 99.91 | 12.73 | 112.64
3921125 | Cabo de cobre flexível de 150 mm², isolamento 0,6/1 kV - isolação HEPR 90°C | M | 126.21 | 12.73 | 138.94
3921130 | Cabo de cobre flexível de 185 mm², isolamento 0,6/1kV - isolação HEPR 90°C | M | 156.9 | 14.56 | 171.46
3921140 | Cabo de cobre flexível de 240 mm², isolamento 0,6/1kV - isolação HEPR 90°C | M | 201.58 | 16.37 | 217.95
3921201 | Cabo de cobre flexível de 2 x 2,5 mm², isolamento 0,6/1 kV - isolação HEPR 90°C | M | 5.99 | 1.45 | 7.44
3921230 | Cabo de cobre flexível de 3 x 1,5 mm², isolamento 0,6/1 kV - isolação HEPR 90°C | M | 5.49 | 0.73 | 6.22
3921231 | Cabo de cobre flexível de 3 x 2,5 mm², isolamento 0,6/1 kV - isolação HEPR 90°C | M | 8.22 | 1.82 | 10.04
3921234 | Cabo de cobre flexível de 3 x 10 mm², isolamento 0,6/1 kV - isolação HEPR 90°C | M | 30.35 | 3.64 | 33.99
3921236 | Cabo de cobre flexível de 3 x 25 mm², isolamento 0,6/1 kV - isolação HEPR 90°C | M | 72.78 | 10.92 | 83.7
3921237 | Cabo de cobre flexível de 3 x 35 mm², isolamento 0,6/1 kV - isolação HEPR 90°C | M | 104.83 | 14.56 | 119.39
3921254 | Cabo de cobre flexível de 4 x 10 mm², isolamento 0,6/1 kV - isolação HEPR 90°C | M | 42.98 | 4.73 | 47.71
3924151 | Cabo de cobre flexível de 3 x 1,5 mm², isolamento 500 V - isolação PP 70°C | M | 5.56 | 4.36 | 9.92
3924152 | Cabo de cobre flexível de 3 x 2,5 mm², isolamento 500 V - isolação PP 70°C | M | 8.91 | 5.46 | 14.37
3924153 | Cabo de cobre flexível de 3 x 4 mm², isolamento 500 V - isolação PP 70°C | M | 13.83 | 6.55 | 20.38
3924154 | Cabo de cobre flexível de 3 x 6 mm², isolamento 500 V - isolação PP 70°C | M | 20.12 | 7.64 | 27.76
3924173 | Cabo de cobre flexível de 4 x 4 mm², isolamento 500 V - isolação PP 70°C | M | 17.36 | 4.36 | 21.72
3924174 | Cabo de cobre flexível de 4 x 6 mm², isolamento 500 V - isolação PP 70°C | M | 25.92 | 10.19 | 36.11
3925020 | Cabo de cobre de 35 mm², isolamento 15/25 kV - isolação EPR 105°C | M | 58.01 | 1.1 | 59.11
3925030 | Cabo de cobre de 50 mm², isolamento 15/25 kV - isolação EPR 105°C | M | 87.78 | 1.1 | 88.88
3926010 | Cabo de cobre flexível de 1,5 mm², isolamento 0,6/1 kV - isolação HEPR 90°C - baixa emissão de fumaça e gases | M | 2.87 | 1.45 | 4.32
3926020 | Cabo de cobre flexível de 2,5 mm², isolamento 0,6/1 kV - isolação HEPR 90°C - baixa emissão de fumaça e gases | M | 3.59 | 1.82 | 5.41
3926030 | Cabo de cobre flexível de 4 mm², isolamento 0,6/1 kV - isolação HEPR 90°C - baixa emissão de fumaça e gases | M | 5.52 | 2.18 | 7.7
3926040 | Cabo de cobre flexível de 6 mm², isolamento 0,6/1 kV - isolação HEPR 90°C - baixa emissão de fumaça e gases | M | 7.09 | 2.55 | 9.64
3926050 | Cabo de cobre flexível de 10 mm², isolamento 0,6/1 kV - isolação HEPR 90°C - baixa emissão de fumaça e gases | M | 12.33 | 2.91 | 15.24
3926060 | Cabo de cobre flexível de 16 mm², isolamento 0,6/1 kV - isolação HEPR 90°C - baixa emissão de fumaça e gases | M | 18.22 | 3.28 | 21.5
3926070 | Cabo de cobre flexível de 25 mm², isolamento 0,6/1 kV - isolação HEPR 90°C - baixa emissão de fumaça e gases | M | 28.38 | 3.64 | 32.02
3926080 | Cabo de cobre flexível de 35 mm², isolamento 0,6/1 kV - isolação HEPR 90°C - baixa emissão de fumaça e gases | M | 38.93 | 5.46 | 44.39
3926090 | Cabo de cobre flexível de 50 mm², isolamento 0,6/1 kV - isolação HEPR 90°C - baixa emissão de fumaça e gases | M | 56.25 | 7.27 | 63.52
3926100 | Cabo de cobre flexível de 70 mm², isolamento 0,6/1 kV - isolação HEPR 90°C - baixa emissão de fumaça e gases | M | 79.12 | 9.1 | 88.22
3926110 | Cabo de cobre flexível de 95 mm², isolamento 0,6/1 kV - isolação HEPR 90°C - baixa emissão de fumaça e gases | M | 102.63 | 10.92 | 113.55
3926120 | Cabo de cobre flexível de 120 mm², isolamento 0,6/1 kV - isolação HEPR 90°C - baixa emissão de fumaça e gases | M | 127.44 | 12.73 | 140.17
3926130 | Cabo de cobre flexível de 150 mm², isolamento 0,6/1 kV - isolação HEPR 90°C - baixa emissão de fumaça e gases | M | 163.17 | 14.56 | 177.73
3926140 | Cabo de cobre flexível de 185 mm², isolamento 0,6/1 kV - isolação HEPR 90°C - baixa emissão de fumaça e gases | M | 194.33 | 16.37 | 210.7
3926150 | Cabo de cobre flexível de 240 mm², isolamento 0,6/1 kV - isolação HEPR 90°C - baixa emissão de fumaça e gases | M | 255.45 | 18.2 | 273.65
3927010 | Cabo óptico de terminação, 2 fibras, 50/125 µm - uso interno/externo | M | 5.52 | 1.82 | 7.34
3927020 | Cabo óptico multimodo, 4 fibras, 50/125 µm - uso interno/externo | M | 8.93 | 3.64 | 12.57
3927030 | Cabo óptico multimodo, 6 fibras, 50/125 µm - uso interno/externo | M | 11.82 | 3.64 | 15.46
3927110 | Cabo óptico multimodo, núcleo geleado, 4 fibras, 50/125 µm - uso externo | M | 14.85 | 3.64 | 18.49
3927120 | Cabo óptico multimodo, núcleo geleado, 6 fibras, 50/125 µm - uso externo | M | 23.55 | 3.64 | 27.19
3929110 | Cabo de cobre flexível de 1,5 mm², isolamento 750 V - isolação LSHF/A 70°C - baixa emissão de fumaça e gases | M | 1.91 | 1.45 | 3.36
3929111 | Cabo de cobre flexível de 2,5 mm², isolamento 750 V - isolação LSHF/A 70°C - baixa emissão de fumaça e gases | M | 2.74 | 1.82 | 4.56
3929112 | Cabo de cobre flexível de 4 mm², isolamento 750 V - isolação LSHF/A 70°C - baixa emissão de fumaça e gases | M | 4.49 | 2.18 | 6.67
3929113 | Cabo de cobre flexível de 6 mm², isolamento 750 V - isolação LSHF/A 70°C - baixa emissão de fumaça e gases | M | 5.77 | 2.55 | 8.32
3929114 | Cabo de cobre flexível de 10 mm², isolamento 750 V - isolação LSHF/A 70°C - baixa emissão de fumaça e gases | M | 10.41 | 2.91 | 13.32
3930010 | Cabo torcido flexível de 2 x 2,5 mm², isolação em PVC antichama | M | 4.74 | 9.1 | 13.84
4001020 | Caixa de ferro estampada 4´ x 2´ | UN | 2.35 | 9.1 | 11.45
4001040 | Caixa de ferro estampada 4´ x 4´ | UN | 5.43 | 9.1 | 14.53
4001080 | Caixa de ferro estampada octogonal fundo móvel 4´ x 4´ | UN | 4.48 | 10.92 | 15.4
4001090 | Caixa de ferro estampada octogonal de 3´ x 3´ | UN | 3.63 | 9.1 | 12.73
4002010 | Caixa de tomada em alumínio para piso 4´ x 4´ | UN | 31.62 | 29.12 | 60.74
4002020 | Caixa de passagem em chapa, com tampa parafusada, 100 x 100 x 80 mm | UN | 14.52 | 10.92 | 25.44
4002040 | Caixa de passagem em chapa, com tampa parafusada, 150 x 150 x 80 mm | UN | 20.1 | 10.92 | 31.02
4002060 | Caixa de passagem em chapa, com tampa parafusada, 200 x 200 x 100 mm | UN | 25.48 | 10.92 | 36.4
4002080 | Caixa de passagem em chapa, com tampa parafusada, 300 x 300 x 120 mm | UN | 67.6 | 14.56 | 82.16
4002100 | Caixa de passagem em chapa, com tampa parafusada, 400 x 400 x 150 mm | UN | 159.84 | 14.56 | 174.4
4002120 | Caixa de passagem em chapa, com tampa parafusada, 500 x 500 x 150 mm | UN | 212.39 | 18.2 | 230.59
4002440 | Caixa em alumínio fundido à prova de tempo, umidade, gases, vapores e pó, 150 x 150 x 150 mm | UN | 248.54 | 10.92 | 259.46
4002450 | Caixa em alumínio fundido à prova de tempo, umidade, gases, vapores e pó, 200 x 200 x 200 mm | UN | 420.23 | 10.92 | 431.15
4002460 | Caixa em alumínio fundido à prova de tempo, umidade, gases, vapores e pó, 240 x 240 x 150 mm | UN | 425.65 | 10.92 | 436.57
4002470 | Caixa em alumínio fundido à prova de tempo, umidade, gases, vapores e pó, 445 x 350 x 220 mm | UN | 1602.8 | 14.56 | 1617.36
4002600 | Caixa de passagem em alumínio fundido à prova de tempo, 100 x 100 mm | UN | 31.08 | 10.92 | 42
4002610 | Caixa de passagem em alumínio fundido à prova de tempo, 200 x 200 mm | UN | 78.99 | 10.92 | 89.91
4002620 | Caixa de passagem em alumínio fundido à prova de tempo, 300 x 300 mm | UN | 183.74 | 14.56 | 198.3
4004080 | Tomada para telefone 4P, padrão TELEBRÁS, com placa | CJ | 12.19 | 10.92 | 23.11
4004090 | Tomada RJ 11 para telefone, sem placa | UN | 15.9 | 10.92 | 26.82
4004096 | Tomada RJ 45 para rede de dados, com placa | UN | 55.28 | 10.92 | 66.2
4004140 | Tomada 3P+T de 32 A, blindada industrial de sobrepor negativa | CJ | 238.25 | 10.92 | 249.17
4004146 | Tomada 3P+T de 63 A, blindada industrial de embutir | CJ | 224.2 | 10.92 | 235.12
4004230 | Tomada de canaleta/perfilado universal 2P+T, com caixa e tampa | CJ | 16.46 | 10.92 | 27.38
4004340 | Plugue e tomada 2P+T de 16 A de sobrepor - 380 / 440 V | CJ | 296.66 | 10.92 | 307.58
4004390 | Tomada de energia quadrada com rabicho de 10 A - 250 V , para instalação em painel / rodapé / caixa de tomadas | UN | 10.55 | 10.92 | 21.47
4004450 | Tomada 2P+T de 10 A - 250 V, completa | CJ | 11.54 | 10.92 | 22.46
4004460 | Tomada 2P+T de 20 A - 250 V, completa | CJ | 15.39 | 10.92 | 26.31
4004470 | Conjunto 2 tomadas 2P+T de 10 A, completo | CJ | 22.75 | 10.92 | 33.67
4004480 | Conjunto 1 interruptor simples e 1 tomada 2P+T de 10 A, completo | CJ | 20.67 | 10.92 | 31.59
4004490 | Conjunto 2 interruptores simples e 1 tomada 2P+T de 10 A, completo | CJ | 28.64 | 10.92 | 39.56
4005020 | Interruptor com 1 tecla simples e placa | CJ | 8.56 | 12.38 | 20.94
4005040 | Interruptor com 2 teclas simples e placa | CJ | 17.35 | 12.73 | 30.08
4005060 | Interruptor com 3 teclas simples e placa | CJ | 25.74 | 18.2 | 43.94
4005080 | Interruptor com 1 tecla paralelo e placa | CJ | 12.06 | 9.82 | 21.88
4005100 | Interruptor com 2 teclas paralelo e placa | CJ | 12.71 | 16.37 | 29.08
4005120 | Interruptor com 2 teclas, 1 simples, 1 paralelo e placa | CJ | 11.71 | 13.83 | 25.54
4005140 | Interruptor com 3 teclas, 2 simples, 1 paralelo e placa | CJ | 14.38 | 16.37 | 30.75
4005160 | Interruptor com 3 teclas, 1 simples, 2 paralelo e placa | CJ | 22.29 | 18.2 | 40.49
4005170 | Interruptor bipolar paralelo, 1 tecla dupla e placa | CJ | 39.98 | 12.73 | 52.71
4005180 | Interruptor bipolar simples, 1 tecla dupla e placa | CJ | 30.59 | 12.73 | 43.32
4005320 | Pulsador 2 A - 250 V, para minuteria com placa | CJ | 12.31 | 9.1 | 21.41
4005330 | Variador de luminosidade rotativo até 1000 W, 127/220 V, com placa | CJ | 73.43 | 13.83 | 87.26
4005340 | Sensor de presença para teto, com fotocélula, para lâmpada qualquer | UN | 34.75 | 10.92 | 45.67
4005350 | Sensor de presença infravermelho passivo e microondas, alcance de 12 m - sem fio | UN | 88.37 | 18.2 | 106.57
4006040 | Condulete metálico de 3/4´ | CJ | 12.74 | 18.2 | 30.94
4006060 | Condulete metálico de 1´ | CJ | 18.48 | 18.2 | 36.68
4006080 | Condulete metálico de 1 1/4´ | CJ | 31.68 | 18.2 | 49.88
4006100 | Condulete metálico de 1 1/2´ | CJ | 31.29 | 18.2 | 49.49
4006120 | Condulete metálico de 2´ | CJ | 78.05 | 18.2 | 96.25
4006140 | Condulete metálico de 2 1/2´ | CJ | 168.04 | 18.2 | 186.24
4006160 | Condulete metálico de 3´ | CJ | 180.96 | 18.2 | 199.16
4006170 | Condulete metálico de 4´ | CJ | 282.28 | 18.2 | 300.48
4006510 | Condulete em PVC de 1´ - com tampa | CJ | 18.56 | 18.2 | 36.76
4007010 | Caixa em PVC de 4´ x 2´ | UN | 3.26 | 9.1 | 12.36
4007020 | Caixa em PVC de 4´ x 4´ | UN | 6.88 | 9.1 | 15.98
4007040 | Caixa em PVC octogonal de 4´ x 4´ | UN | 7.77 | 9.1 | 16.87
4010016 | Contator de potência 12 A - 1na+1nf | UN | 226.61 | 18.2 | 244.81
4010020 | Contator de potência 9 A - 2na+2nf | UN | 249.44 | 18.2 | 267.64
4010040 | Contator de potência 12 A - 2na+2nf | UN | 273.21 | 18.2 | 291.41
4010060 | Contator de potência 16 A - 2na+2nf | UN | 281.23 | 18.2 | 299.43
4010080 | Contator de potência 22 A/25 A - 2na+2nf | UN | 327.72 | 18.2 | 345.92
4010100 | Contator de potência 32 A - 2na+2nf | UN | 500.65 | 18.2 | 518.85
4010106 | Contator de potência 38 A/40 A - 2na+2nf | UN | 758.77 | 18.2 | 776.97
4010110 | Contator de potência 50 A - 2na+2nf | UN | 929.45 | 18.2 | 947.65
4010132 | Contator de potência 65 A - 2na+2nf | UN | 1134.28 | 18.2 | 1152.48
4010136 | Contator de potência 110 A - 2na+2nf | UN | 2576.37 | 18.2 | 2594.57
4010140 | Contator de potência 150 A - 2na+2nf | UN | 2911.53 | 18.2 | 2929.73
4010150 | Contator de potência 220 A - 2na+2nf | UN | 5807.34 | 18.2 | 5825.54
4010500 | Minicontator auxiliar - 4na | UN | 98.57 | 18.2 | 116.77
4010510 | Contator auxiliar - 2na+2nf | UN | 123.14 | 18.2 | 141.34
4010520 | Contator auxiliar - 4na+4nf | UN | 159.76 | 18.2 | 177.96
4011010 | Relé fotoelétrico 50/60 Hz, 110/220 V, 1200 VA, completo | UN | 67.18 | 16.37 | 83.55
4011020 | Relé bimetálico de sobrecarga para acoplamento direto, faixas de ajuste de 9/12 A | UN | 104.11 | 18.2 | 122.31
4011030 | Relé bimetálico de sobrecarga para acoplamento direto, faixas de ajuste de 20/32 A até 50/63 A | UN | 421.8 | 18.2 | 440
4011050 | Relé bimetálico de sobrecarga para acoplamento direto, faixas de ajuste 0,4/0,63 A até 16/25 A | UN | 297.5 | 18.2 | 315.7
4011060 | Relé de tempo eletrônico de 0,6 até 6 s - 220V - 50/60 Hz | UN | 87.2 | 36.39 | 123.59
4011070 | Relé supervisor trifásico contra falta de fase, inversão de fase e mínima tensão | UN | 2150.7 | 36.39 | 2187.09
4011120 | Relé de tempo eletrônico de 1,5 até 15 minutos - 110V - 50/60Hz | UN | 76.43 | 36.39 | 112.82
4011230 | Relé de sobrecarga eletrônico para acoplamento direto, faixa de ajuste de 55 A até 250 A | UN | 2523.35 | 18.2 | 2541.55
4011240 | Relé de tempo eletrônico de 3 até 30s - 220V - 50/60Hz | UN | 83.76 | 36.39 | 120.15
4011250 | Relé de impulso bipolar, 16 A, 250 V CA | UN | 211.43 | 21.83 | 233.26
4012020 | Chave comutadora/seletora com 1 polo e 3 posições para 63 A | UN | 541.4 | 14.56 | 555.96
4012030 | Chave comutadora/seletora com 1 polo e 3 posições para 25 A | UN | 260.07 | 14.56 | 274.63
4012200 | Chave comutadora/seletora com 1 polo e 2 posições para 25 A | UN | 145.6 | 14.56 | 160.16
4012210 | Chave comutadora/seletora com 3 polos e 3 posições para 25 A | UN | 332.65 | 14.56 | 347.21
4013010 | Chave comutadora para amperímetro | UN | 132.26 | 14.56 | 146.82
4013040 | Amperímetro de ferro móvel de 96 x 96 mm, para ligação em transformador de corrente, escala fixa de 0A/50 A até 0A/2 kA | UN | 367.41 | 9.1 | 376.51
4014010 | Chave comutadora para voltímetro | UN | 102.09 | 14.56 | 116.65
4014030 | Voltímetro de ferro móvel de 96 x 96 mm, escalas variáveis de 0/150 V, 0/250 V, 0/300 V, 0/500 V e 0/600 V | UN | 149.08 | 18.2 | 167.28
4020050 | Sinalizador com lâmpada | UN | 92.42 | 29.12 | 121.54
4020060 | Botão de comando duplo sem sinalizador | UN | 57.34 | 29.12 | 86.46
4020090 | Botoeira com retenção para quadro/painel | UN | 31.48 | 10.92 | 42.4
4020100 | Botoeira de comando liga-desliga, sem sinalização | UN | 153.32 | 10.92 | 164.24
4020110 | Alarme sonoro bitonal 220 V para painel de comando | UN | 384.38 | 10.92 | 395.3
4020120 | Placa de 4´ x 2´ | UN | 2.98 | 1.16 | 4.14
4020140 | Placa de 4´ x 4´ | UN | 8.69 | 1.16 | 9.85
4020200 | Chave de boia normalmente fechada ou aberta | UN | 48.43 | 14.56 | 62.99
4020240 | Plugue com 2P+T de 10A, 250V | UN | 6.48 | 7.27 | 13.75
4020250 | Plugue prolongador com 2P+T de 10A, 250V | UN | 7.98 | 7.27 | 15.25
4020300 | Chave de nível tipo boia pendular (pera), com contato micro switch | UN | 447.51 | 36.39 | 483.9
4020310 | Placa/espelho em latão escovado 4´ x 4´, para 02 tomadas elétrica | UN | 27.5 | 16.27 | 43.77
4020320 | Placa/espelho em latão escovado 4´ x 4´, para 01 tomada elétrica | UN | 24.27 | 16.27 | 40.54
4102541 | Lâmpada LED tubular T8 com base G13, de 900 até 1050 Im - 9 a 10W | UN | 20.09 | 2.9 | 22.99
4102551 | Lâmpada LED tubular T8 com base G13, de 1850 até 2000 Im - 18 a 20W | UN | 35.4 | 2.9 | 38.3
4102562 | Lâmpada LED tubular T8 com base G13, de 3400 até 4000 Im - 36 a 40W | UN | 78.86 | 2.9 | 81.76
4102580 | Lâmpada LED 13,5W, com base E-27, 1400 até 1510lm | UN | 32.2 | 2.9 | 35.1
4104020 | Receptáculo de porcelana com parafuso de fixação com rosca E-27 | UN | 4.52 | 2.92 | 7.44
4104050 | Trilho eletrificado de alimentação com 1 circuito, em alumínio com pintura na cor branco, inclusive acessórios | M | 109.99 | 14.56 | 124.55
4105710 | Lâmpada de vapor metálico tubular, base G12 de 70 W | UN | 119.82 | 2.9 | 122.72
4105720 | Lâmpada de vapor metálico tubular, base G12 de 150 W | UN | 123.73 | 2.9 | 126.63
4105800 | Lâmpada de vapor metálico tubular, base RX7s bilateral de 70 W | UN | 84.57 | 2.9 | 87.47
4106100 | Lâmpada halógena refletora PAR20, base E27 de 50 W - 220 V | UN | 28.31 | 2.9 | 31.21
4106130 | Lâmpada halógena com refletor dicroico de 50 W - 12 V | UN | 20.06 | 2.9 | 22.96
4106410 | Lâmpada halógena tubular, base R7s bilateral de 300 W - 110 ou 220 V | UN | 14.43 | 2.9 | 17.33
4107020 | Lâmpada fluorescente tubular, base bipino bilateral de 15 W | UN | 20.56 | 2.9 | 23.46
4107030 | Lâmpada fluorescente tubular, base bipino bilateral de 16 W | UN | 9.13 | 2.9 | 12.03
4107050 | Lâmpada fluorescente tubular, base bipino bilateral de 20 W | UN | 9.97 | 2.9 | 12.87
4107060 | Lâmpada fluorescente tubular, base bipino bilateral de 28 W | UN | 11.9 | 2.9 | 14.8
4107070 | Lâmpada fluorescente tubular, base bipino bilateral de 32 W | UN | 9.74 | 2.9 | 12.64
4107200 | Lâmpada fluorescente tubular, base bipino bilateral de 32 W, com camada trifósforo | UN | 11.47 | 2.9 | 14.37
4107400 | Lâmpada fluorescente compacta eletrônica "2U", base E27 de 9 W - 110 ou 220 V | UN | 7.55 | 2.9 | 10.45
4107420 | Lâmpada fluorescente compacta eletrônica "3U", base E27 de 15 W - 110 ou 220 V | UN | 16.11 | 2.9 | 19.01
4107430 | Lâmpada fluorescente compacta eletrônica "3U", base E27 de 20 W - 110 ou 220 V | UN | 13.84 | 2.9 | 16.74
4107440 | Lâmpada fluorescente compacta eletrônica "3U", base E27 de 23 W - 110 ou 220 V | UN | 17.76 | 2.9 | 20.66
4107450 | Lâmpada fluorescente compacta eletrônica "3U", base E27 de 25 W - 110 ou 220 V | UN | 13.63 | 2.9 | 16.53
4107800 | Lâmpada fluorescente compacta "1U", base G-23 de 9 W | UN | 11.2 | 2.9 | 14.1
4107810 | Lâmpada fluorescente compacta "2U", base G-24D-2 de 18 W | UN | 14.63 | 2.9 | 17.53
4107820 | Lâmpada fluorescente compacta "2U", base G-24D-3 de 26 W | UN | 15.31 | 2.9 | 18.21
4107830 | Lâmpada fluorescente compacta longa "1U", base 2G-11 de 36 W | UN | 36.73 | 2.9 | 39.63
4107860 | Lâmpada fluorescente compacta "2U", base G24q-3 de 26 W | UN | 15.8 | 2.9 | 18.7
4108010 | Transformador eletrônico para lâmpada halógena dicroica de 50 W - 220 V | UN | 28.51 | 7.27 | 35.78
4108230 | Reator eletromagnético de alto fator de potência, para lâmpada vapor de sódio 150 W / 220 V | UN | 94.24 | 7.27 | 101.51
4108250 | Reator eletromagnético de alto fator de potência, para lâmpada vapor de sódio 250 W / 220 V | UN | 131.74 | 7.27 | 139.01
4108270 | Reator eletromagnético de alto fator de potência, para lâmpada vapor de sódio 400 W / 220 V | UN | 164.45 | 7.27 | 171.72
4108280 | Reator eletromagnético de alto fator de potência, para lâmpada vapor de sódio 1000 W / 220 V | UN | 440.17 | 7.27 | 447.44
4108420 | Reator eletromagnético de alto fator de potência, para lâmpada vapor metálico 70 W / 220 V | UN | 92.83 | 7.27 | 100.1
4108440 | Reator eletromagnético de alto fator de potência, para lâmpada vapor metálico 150 W / 220 V | UN | 96.92 | 7.27 | 104.19
4108450 | Reator eletromagnético de alto fator de potência, para lâmpada vapor metálico 250 W / 220 V | UN | 119.62 | 7.27 | 126.89
4108460 | Reator eletromagnético de alto fator de potência, para lâmpada vapor metálico 400 W / 220 V | UN | 125.35 | 7.27 | 132.62
4109720 | Reator eletrônico de alto fator de potência com partida instantânea, para duas lâmpadas fluorescentes tubulares, base bipino bilateral, 16 W - 127 V / 220 V | UN | 32.97 | 14.56 | 47.53
4109740 | Reator eletrônico de alto fator de potência com partida instantânea, para duas lâmpadas fluorescentes tubulares, base bipino bilateral, 28 W - 127 V / 220 V | UN | 72.89 | 7.27 | 80.16
4109750 | Reator eletrônico de alto fator de potência com partida instantânea, para duas lâmpadas fluorescentes tubulares, base bipino bilateral, 32 W - 127 V / 220 V | UN | 39.07 | 14.56 | 53.63
4109830 | Reator eletrônico de alto fator de potência com partida instantânea, para duas lâmpadas fluorescentes tubulares "HO", base bipino bilateral, 110 W - 220 V | UN | 102.11 | 14.56 | 116.67
4109870 | Reator eletrônico de alto fator de potência com partida instantânea, para uma lâmpada fluorescente compacta "2U", base G24q-3, 26 W - 220 V | UN | 27.16 | 7.27 | 34.43
4109890 | Reator eletrônico de alto fator de potência com partida instantânea, para duas lâmpadas fluorescentes compactas "2U", base G24q-3, 26 W - 220 V | UN | 37.77 | 14.56 | 52.33
4110060 | Braço em tubo de ferro galvanizado de 1´ x 1,00 m para fixação de uma luminária | UN | 66 | 50.91 | 116.91
4110070 | Cruzeta reforçada em ferro galvanizado para fixação de quatro luminárias | UN | 680.44 | 50.91 | 731.35
4110080 | Cruzeta reforçada em ferro galvanizado para fixação de duas luminárias | UN | 469.99 | 50.91 | 520.9
4110260 | Poste telecônico curvo em aço SAE 1010/1020 galvanizado a fogo, altura de 8,00 m | UN | 2129.78 | 218.2 | 2347.98
4110330 | Poste telecônico reto em aço SAE 1010/1020 galvanizado a fogo, altura de 10,00 m | UN | 2678.28 | 80.96 | 2759.24
4110340 | Poste telecônico reto em aço SAE 1010/1020 galvanizado a fogo, altura de 8,00 m | UN | 2164.67 | 80.96 | 2245.63
4110400 | Poste telecônico em aço SAE 1010/1020 galvanizado a fogo, com espera para uma luminária, altura de 3,00 m | UN | 679.84 | 52.15 | 731.99
4110410 | Poste telecônico em aço SAE 1010/1020 galvanizado a fogo, com espera para duas luminárias, altura de 3,00 m | UN | 828.42 | 52.15 | 880.57
4110430 | Poste telecônico reto em aço SAE 1010/1020 galvanizado a fogo, altura de 6,00 m | UN | 1468.01 | 80.96 | 1548.97
4110490 | Poste telecônico reto em aço SAE 1010/1020 galvanizado a fogo, com base, altura de 7,00 m | UN | 1273.28 | 367.4 | 1640.68
4110500 | Poste telecônico reto em aço SAE 1010/1020 galvanizado a fogo, altura de 4,00 m | UN | 1093.37 | 80.96 | 1174.33
4111060 | Luminária fechada para iluminação pública tipo pétala pequena | UN | 598.56 | 25.46 | 624.02
4111094 | Luminária LED de embutir para caixa de luz 4x2cm, para uso externo, tipo balizador de 3W | UN | 39.62 | 10.92 | 50.54
4111100 | Luminária retangular fechada para iluminação externa em poste, tipo pétala grande | UN | 468.39 | 25.46 | 493.85
4111110 | Luminária retangular fechada para iluminação externa em poste, tipo pétala pequena | UN | 429.93 | 25.46 | 455.39
4111440 | Suporte tubular de fixação em poste para 1 luminária tipo pétala | UN | 81.8 | 10.92 | 92.72
4111450 | Suporte tubular de fixação em poste para 2 luminárias tipo pétala | UN | 103.76 | 10.92 | 114.68
4111702 | Luminária LED solar integrada para poste, eficiência mínima de 130,5 lm/W | UN | 6439.51 | 123.87 | 6563.38
4111703 | Luminária LED retangular para poste de 14.160 até 17.475 lm, eficiência mínima 118 lm/W | UN | 1264.13 | 25.46 | 1289.59
4111711 | Luminária LED retangular para parede/piso de 11.838 até 12.150 lm, eficiência mínima 107 lm/W | UN | 786.5 | 25.46 | 811.96
4111712 | Luminária LED redonda para piso/parede, potência 6W - bivolt | UN | 112.6 | 25.46 | 138.06
4111721 | Luminária LED retangular para poste de 6250 até 6674 lm, eficiência mínima 113 lm/W | UN | 940.2 | 25.46 | 965.66
4112050 | Projetor retangular fechado, com alojamento para reator, para lâmpada vapor metálico ou vapor de sódio de 150 W a 400 W | UN | 1131.21 | 18.2 | 1149.41
4112060 | Projetor retangular fechado, para lâmpada vapor de sódio de 1.000 W ou vapor metálico de 2.000 W | UN | 714.7 | 18.2 | 732.9
4112070 | Projetor retangular fechado, para lâmpada vapor metálico de 70 W/150 W ou halógena de 300 W/500 W | UN | 654.86 | 18.2 | 673.06
4112080 | Projetor retangular fechado, para lâmpada vapor metálico ou vapor de sódio de 250 W/400 W | UN | 340.49 | 18.2 | 358.69
4112090 | Projetor cônico fechado, para lâmpadas vapor metálico, vapor de sódio de 250 W/400 W ou mista de 250 W/500 W | UN | 808.68 | 18.2 | 826.88
4112210 | Projetor LED modular de 150 a 200W, eficiência mínima de 125 l/W, para uso externo | UN | 947.81 | 18.2 | 966.01
4113030 | Luminária blindada retangular de embutir, para lâmpada de 160 W | UN | 201.97 | 14.56 | 216.53
4113040 | Luminária blindada de sobrepor ou pendente em calha fechada, para 1 lâmpada fluorescente de 32 W/36 W/40 W | UN | 260.09 | 14.56 | 274.65
4113050 | Luminária blindada de sobrepor ou pendente em calha fechada, para 2 lâmpadas fluorescentes de 32 W/36 W/40 W | UN | 208.77 | 14.56 | 223.33
4113102 | Luminária blindada tipo arandela de 45º e 90º, para lâmpada LED | UN | 226.12 | 14.56 | 240.68
4113200 | Luminária blindada oval de sobrepor ou arandela, para lâmpada fluorescentes compacta | UN | 89.17 | 14.56 | 103.73
4114020 | Luminária retangular de embutir tipo calha fechada, com difusor plano, para 2 lâmpadas fluorescentes tubulares de 28 W/32 W/36 W/54 W | UN | 154.95 | 14.56 | 169.51
4114070 | Luminária retangular de sobrepor tipo calha aberta, para 2 lâmpadas fluorescentes tubulares de 32 W | UN | 53.72 | 14.56 | 68.28
4114090 | Luminária retangular de sobrepor tipo calha fechada, com difusor translúcido, para 2 lâmpadas fluorescentes de 28 W/32 W/36 W/54 W | UN | 151.74 | 14.56 | 166.3
4114210 | Luminária quadrada de embutir tipo calha aberta com aletas planas, para 2 lâmpadas fluorescentes compactas de 18 W/26 W | UN | 58.32 | 18.2 | 76.52
4114310 | Luminária redonda de embutir com difusor recuado, para 1 ou 2 lâmpadas fluorescentes compactas de 15 W/18 W/20 W/23 W/26 W | UN | 89.95 | 14.56 | 104.51
4114390 | Luminária retangular de sobrepor tipo calha aberta, com refletor em alumínio de alto brilho, para 2 lâmpadas fluorescentes tubulares 32 W/36 W | UN | 113.76 | 14.56 | 128.32
4114430 | Luminária quadrada de embutir tipo calha aberta, com refletor e aleta parabólicas em alumínio de alto brilho, para 4 lâmpadas fluorescentes de 14 W/16 W/18 W | UN | 183.35 | 14.56 | 197.91
4114510 | Luminária industrial pendente com refletor prismático sem alojamento para reator, para lâmpadas vapor de sódio/metálico ou mista de 150/250/400W | UN | 144.45 | 10.92 | 155.37
4114530 | Luminária redonda de sobrepor com difusor em vidro temperado jateado para 1 ou 2 lâmpadas fluorescentes compactas de 18/26W | UN | 51.74 | 10.92 | 62.66
4114560 | Luminária retangular de embutir tipo calha aberta com aletas parabólicas para 2 lâmpadas fluorescentes tubulares de 28/54W | UN | 128.67 | 14.56 | 143.23
4114590 | Luminária industrial pendente tipo calha aberta instalação em perfilado para 1 ou 2 lâmpadas fluorescentes tubulares 14W | UN | 69.18 | 18.2 | 87.38
4114600 | Luminária industrial pendente tipo calha aberta instalação em perfilado para 1 ou 2 lâmpadas fluorescentes tubulares 28/54W | UN | 94.26 | 18.2 | 112.46
4114620 | Luminária retangular de sobrepor tipo calha aberta com refletor e aletas parabólicas para 2 lâmpadas fluorescentes tubulares 28/54W | UN | 137.82 | 18.2 | 156.02
4114640 | Luminária retangular de embutir tipo calha aberta com refletor em alumínio de alto brilho para 2 lâmpadas fluorescentes tubulares de 28W/54W | UN | 90.43 | 18.2 | 108.63
4114670 | Luminária triangular de sobrepor tipo arandela para fluorescente compacta de 15/20/23W | UN | 71.48 | 18.2 | 89.68
4114730 | Luminária redonda de embutir com refletor em alumínio jateado e difusor em vidro para 2 lâmpadas fluorescentes compactas duplas de 18/26W | UN | 59.28 | 14.56 | 73.84
4114740 | Luminária retangular de embutir assimétrica para 1 lâmpada fluorescente tubular de 14W | UN | 105.95 | 14.56 | 120.51
4114750 | Luminária redonda de sobrepor ou pendente com refletor em alumínio anodizado facho concentrado para 1 lâmpada vapor metálico elipsoidal de 250 ou 400W | UN | 362.31 | 14.56 | 376.87
4114780 | Luminária retangular de sobrepor tipo calha fechada, com difusor plano, para 4 lâmpadas fluorescentes tubulares de 14/16/18 W | UN | 194.81 | 14.56 | 209.37
4114790 | Luminária retangular de embutir tipo calha aberta com refletor assimétrico em alumínio de alto brilho para 2 lâmpadas fluorescentes tubulares de 28/54W | UN | 161.32 | 14.56 | 175.88
4115170 | Luminária redonda de embutir, com foco orientável e acessório antiofuscante, para 1 lâmpada dicroica de 50 W | UN | 40.04 | 10.92 | 50.96
4120020 | Recolocação de aparelhos de iluminação ou projetores fixos em teto, piso ou parede | UN | 0.37 | 14.56 | 14.93
4120080 | Plafon plástico e/ou PVC para acabamento de ponto de luz, com soquete E-27 para lâmpada fluorescente compacta | UN | 6.51 | 2.9 | 9.41
4120120 | Recolocação de reator | UN |  | 14.56 | 14.56
4120130 | Recolocação de lâmpada | UN |  | 2.9 | 2.9
4131040 | Luminária LED retangular de sobrepor com difusor translúcido, 4000 K, fluxo luminoso de 3690 a 4800 lm, potência de 38 a 41 W | UN | 314.28 | 14.56 | 328.84
4131070 | Luminária LED quadrada de sobrepor com difusor prismático translúcido, 4000 K, fluxo luminoso de 1363 a 1800 lm, potência de 15 a 24 W | UN | 240.97 | 10.92 | 251.89
4131080 | Luminária LED redonda de embutir com difusor translúcido, 4000 K, fluxo luminoso de 800 a 1060 lm, potência de 9 a 12 W | UN | 136.79 | 14.56 | 151.35
4131087 | Luminária LED redonda de sobrepor com difusor recuado translucido, 4000 K, fluxo luminoso de 1900 a 2000 lm, potência de 17 a 19 W | UN | 245.99 | 10.92 | 256.91
4131100 | Projetor LED verde retangular, foco orientável, para fixação no piso ou parede, potência de 7,5 W | UN | 39.34 | 10.92 | 50.26
4201020 | Captor tipo Franklin, h= 300 mm, 4 pontos, 1 descida, acabamento cromado | UN | 86.51 | 9.1 | 95.61
4201040 | Captor tipo Franklin, h= 300 mm, 4 pontos, 2 descidas, acabamento cromado | UN | 76.69 | 9.1 | 85.79
4201060 | Luva de redução galvanizada de 2´ x 3/4´ | UN | 73.26 | 9.1 | 82.36
4201080 | Niple duplo galvanizado de 2´ | UN | 49.54 | 9.1 | 58.64
4201086 | Captor tipo terminal aéreo, h= 300 mm em alumínio | UN | 5.43 | 9.1 | 14.53
4201090 | Captor tipo terminal aéreo, h= 300 mm, diâmetro de 1/4´ em cobre | UN | 11 | 9.1 | 20.1
4201096 | Captor tipo terminal aéreo, h= 250 mm, diâmetro de 3/8´ galvanizado a fogo | UN | 12.95 | 9.1 | 22.05
4201098 | Captor tipo terminal aéreo, h= 600 mm, diâmetro de 3/8´ galvanizado a fogo | UN | 15.53 | 9.1 | 24.63
4202010 | Isolador galvanizado uso geral, simples com rosca mecânica | UN | 5.31 | 9.1 | 14.41
4202020 | Isolador galvanizado uso geral, reforçado para fixação a 90° | UN | 13.8 | 9.1 | 22.9
4202040 | Isolador galvanizado uso geral, simples com chapa de encosto | UN | 4.9 | 9.1 | 14
4202060 | Isolador galvanizado uso geral, reforçado com chapa de encosto | UN | 7.08 | 9.1 | 16.18
4202080 | Isolador galvanizado uso geral, simples com calha para telha ondulada | UN | 12.64 | 9.1 | 21.74
4202100 | Isolador galvanizado uso geral, reforçado com calha para telha ondulada | UN | 14.83 | 9.1 | 23.93
4203020 | Isolador galvanizado para mastro de diâmetro 2´, simples com 1 descida | UN | 8.24 | 9.1 | 17.34
4203040 | Isolador galvanizado para mastro de diâmetro 2´, simples com 2 descidas | UN | 13.62 | 9.1 | 22.72
4203060 | Isolador galvanizado para mastro de diâmetro 2´, reforçado com 1 descida | UN | 12.45 | 9.1 | 21.55
4203080 | Isolador galvanizado para mastro de diâmetro 2´, reforçado com 2 descidas | UN | 13.54 | 9.1 | 22.64
4204020 | Braçadeira de contraventagem para mastro de diâmetro 2´ | UN | 12.55 | 9.1 | 21.65
4204040 | Apoio para mastro de diâmetro 2´ | UN | 12 | 9.1 | 21.1
4204060 | Base para mastro de diâmetro 2´ | UN | 52.95 | 9.1 | 62.05
4204080 | Contraventagem com cabo para mastro de diâmetro 2´ | UN | 174.59 | 10.92 | 185.51
4204120 | Mastro simples galvanizado de diâmetro 2´ | M | 78.62 | 10.92 | 89.54
4204140 | Suporte porta bandeira simples para mastro de diâmetro 2´ | UN | 17.46 | 9.1 | 26.56
4204160 | Suporte porta bandeira reforçado para mastro de diâmetro 2´ | UN | 36.37 | 9.1 | 45.47
4205010 | Sinalizador de obstáculo simples, sem célula fotoelétrica | UN | 39.65 | 9.1 | 48.75
4205020 | Braçadeira para fixação do aparelho sinalizador para mastro de diâmetro 2´ | UN | 15.65 | 9.1 | 24.75
4205030 | Sinalizador de obstáculo duplo, sem célula fotoelétrica | UN | 73.42 | 9.1 | 82.52
4205050 | Sinalizador de obstáculo simples, com célula fotoelétrica | UN | 59.67 | 9.1 | 68.77
4205070 | Sinalizador de obstáculo duplo, com célula fotoelétrica | UN | 123.38 | 9.1 | 132.48
4205100 | Caixa de inspeção suspensa | UN | 18.38 | 36.39 | 54.77
4205110 | Conector cabo/haste de 3/4´ | UN | 22.21 | 3.64 | 25.85
4205120 | Conector de emenda em latão para cabo de até 50 mm² com 4 parafusos | UN | 27.65 | 3.64 | 31.29
4205140 | Conector olhal cabo/haste de 3/4´ | UN | 16.24 | 3.64 | 19.88
4205160 | Conector olhal cabo/haste de 5/8´ | UN | 5.97 | 3.64 | 9.61
4205170 | Vergalhão liso de aço galvanizado, diâmetro de 3/8´ | M | 14.21 | 14.56 | 28.77
4205180 | Esticador em latão para cabo de cobre | UN | 21.27 | 9.1 | 30.37
4205190 | Haste de aterramento de 3/4'' x 3 m | UN | 235.73 | 18.2 | 253.93
4205200 | Haste de aterramento de 5/8'' x 2,4 m | UN | 128.08 | 18.2 | 146.28
4205210 | Haste de aterramento de 5/8'' x 3 m | UN | 160.02 | 18.2 | 178.22
4205220 | Mastro para sinalizador de obstáculo, de 1,5 m x 3/4'' | UN | 49.55 | 9.1 | 58.65
4205230 | Clips de fixação para vergalhão em aço galvanizado de 3/8´ | UN | 3.41 | 7.27 | 10.68
4205240 | Suporte para tubo de proteção com chapa de encosto, diâmetro 2´ | UN | 9.65 | 9.1 | 18.75
4205250 | Barra condutora chata em alumínio de 3/4´ x 1/4´, inclusive acessórios de fixação | M | 15.97 | 18.2 | 34.17
4205260 | Suporte para tubo de proteção com grapa para chumbar, diâmetro 2´ | UN | 10.96 | 9.1 | 20.06
4205270 | Conector em latão estanhado para cabos de 16 a 50 mm² e vergalhões até 3/8" | UN | 34.45 | 7.27 | 41.72
4205290 | Suporte para fixação de terminal aéreo e/ou de cabo de cobre nu, com base plana | UN | 5.32 | 9.1 | 14.42
4205300 | Tampa para caixa de inspeção cilíndrica, aço galvanizado | UN | 46.28 | 1.82 | 48.1
4205310 | Caixa de inspeção do terra cilíndrica em PVC rígido, diâmetro de 300 mm - h= 250 mm | UN | 21.76 | 9.1 | 30.86
4205320 | Caixa de inspeção do terra cilíndrica em PVC rígido, diâmetro de 300 mm - h= 400 mm | UN | 38.27 | 9.1 | 47.37
4205330 | Caixa de inspeção do terra cilíndrica em PVC rígido, diâmetro de 300 mm - h= 600 mm | UN | 50.42 | 9.1 | 59.52
4205340 | Barra condutora chata em cobre de 3/4´ x 3/16´, inclusive acessórios de fixação | M | 164.25 | 18.2 | 182.45
4205370 | Caixa de equalização, de embutir, em aço com barramento, de 400 x 400 mm e tampa | UN | 554.77 | 36.39 | 591.16
4205380 | Caixa de equalização, de embutir, em aço com barramento, de 200 x 200 mm e tampa | UN | 379.04 | 36.39 | 415.43
4205390 | Presilha em latão para cabos de 16 até 50 mm² | UN | 1.45 | 1.45 | 2.9
4205410 | Suporte para fixação de terminal aéreo e/ou de cabo de cobre nu, com base ondulada | UN | 7.26 | 9.1 | 16.36
4205440 | Barra condutora chata em alumínio de 7/8´ x 1/8´, inclusive acessórios de fixação | M | 9.57 | 18.2 | 27.77
4205450 | Conector com rabicho e porca em latão para cabo de 16 a 35 mm² | UN | 17.85 | 3.64 | 21.49
4205510 | Suporte para fixação de fita de alumínio 7/8" x 1/8" e/ou cabo de cobre nu, com base ondulada | UN | 7.27 | 9.1 | 16.37
4205520 | Suporte para fixação de fita de alumínio 7/8" x 1/8", com base plana | UN | 5.98 | 9.1 | 15.08
4205542 | Tela equipotencial em aço inoxidável, largura de 200 mm, espessura de 1,4 mm | M | 68.24 | 9.1 | 77.34
4205550 | Cordoalha flexível "Jumpers" de 25 x 235 mm, com 4 furos de 11 mm | UN | 59.44 | 9.1 | 68.54
4205560 | Cordoalha flexível "Jumpers" de 25 x 300 mm, com 4 furos de 11 mm | UN | 68.81 | 9.1 | 77.91
4205570 | Terminal estanhado com 1 furo e 1 compressão - 16 mm² | UN | 5.6 | 9.1 | 14.7
4205580 | Terminal estanhado com 1 furo e 1 compressão - 35 mm² | UN | 7.88 | 9.1 | 16.98
4205590 | Terminal estanhado com 1 furo e 1 compressão - 50 mm² | UN | 11.41 | 9.1 | 20.51
4205620 | Terminal estanhado com 2 furos e 1 compressão - 50 mm² | UN | 18.42 | 9.1 | 27.52
4205630 | Conector tipo ´X´ para aterramento de telas, acabamento estanhado, para cabo de 16 - 50 mm² | UN | 81.39 | 9.1 | 90.49
4205650 | Malha fechada pré-fabricada em fio de cobre de 16mm e mesch 30 x 30cm para aterramento | M2 | 198.55 | 3.63 | 202.18
4220080 | Solda exotérmica conexão cabo-cabo horizontal em X, bitola do cabo de 16-16mm² a 35-35mm² | UN | 8.53 | 18.2 | 26.73
4220090 | Solda exotérmica conexão cabo-cabo horizontal em X, bitola do cabo de 50-25mm² a 95-50mm² | UN | 17.06 | 18.2 | 35.26
4220120 | Solda exotérmica conexão cabo-cabo horizontal em X sobreposto, bitola do cabo de 35-35mm² a 50-35mm² | UN | 17.06 | 18.2 | 35.26
4220130 | Solda exotérmica conexão cabo-cabo horizontal em X sobreposto, bitola do cabo de 50-50mm² a 95-50mm² | UN | 30.68 | 18.2 | 48.88
4220150 | Solda exotérmica conexão cabo-cabo horizontal em T, bitola do cabo de 16-16mm² a 50-35mm², 70-35mm² e 95-35mm² | UN | 8.74 | 18.2 | 26.94
4220160 | Solda exotérmica conexão cabo-cabo horizontal em T, bitola do cabo de 50-50mm² a 95-50mm² | UN | 16.93 | 18.2 | 35.13
4220170 | Solda exotérmica conexão cabo-cabo horizontal reto, bitola do cabo de 16mm² a 70mm² | UN | 8.54 | 18.2 | 26.74
4220190 | Solda exotérmica conexão cabo-haste em X sobreposto, bitola do cabo de 35mm² a 50mm² para haste de 5/8" e 3/4" | UN | 30.78 | 18.2 | 48.98
4220210 | Solda exotérmica conexão cabo-haste em T, bitola do cabo de 35mm² para haste de 5/8" e 3/4" | UN | 17.22 | 18.2 | 35.42
4220220 | Solda exotérmica conexão cabo-haste em T, bitola do cabo de 50mm² a 95mm² para haste de 5/8" e 3/4" | UN | 30.42 | 18.2 | 48.62
4220230 | Solda exotérmica conexão cabo-haste na lateral, bitola do cabo de 25mm² a 70mm² para haste de 5/8" e 3/4" | UN | 17.43 | 18.2 | 35.63
4220240 | Solda exotérmica conexão cabo-haste no topo, bitola do cabo de 25mm² a 35mm² para haste de 5/8" | UN | 16.33 | 18.2 | 34.53
4220250 | Solda exotérmica conexão cabo-haste no topo, bitola do cabo de 50mm² a 95mm² para haste de 5/8" e 3/4" | UN | 17.01 | 18.2 | 35.21
4220260 | Solda exotérmica conexão cabo-ferro de construção com cabo paralelo, bitola do cabo de 35mm² para haste de 5/8" e 3/4" | UN | 8.79 | 18.2 | 26.99
4220270 | Solda exotérmica conexão cabo-ferro de construção com cabo paralelo, bitola do cabo de 50mm² a 70mm² para haste de 5/8" e 3/4" | UN | 18.51 | 18.2 | 36.71
4220280 | Solda exotérmica conexão cabo-ferro de construção com cabo em X sobreposto, bitola do cabo de 35mm² a 70mm² para haste de 5/8" | UN | 16.82 | 18.2 | 35.02
4220290 | Solda exotérmica conexão cabo-ferro de construção com cabo em X sobreposto, bitola do cabo de 35mm² a 70mm² para haste de 3/8" | UN | 17.09 | 18.2 | 35.29
4220300 | Solda exotérmica conexão cabo-terminal com duas fixações, bitola do cabo de 25mm² a 50mm² para terminal 3x25 | UN | 8.44 | 18.2 | 26.64
4220310 | Solda exotérmica conexão cabo-superfície de aço, bitola do cabo de 16mm² a 35mm² | UN | 8.94 | 18.2 | 27.14
4220320 | Solda exotérmica conexão cabo-superfície de aço, bitola do cabo de 50mm² a 95mm² | UN | 17.16 | 18.2 | 35.36
4301012 | Purificador de pressão elétrico em chapa eletrozincado pré-pintada e tampo em aço inoxidável, tipo coluna, capacidade de refrigeração de 2 l/h - simples | UN | 1243.54 | 50.91 | 1294.45
4301032 | Purificador de pressão elétrico em chapa eletrozincado pré-pintada e tampo em aço inoxidável, tipo coluna, capacidade de refrigeração de 2 l/h - conjugado | UN | 1407.76 | 50.91 | 1458.67
4302010 | Chuveiro frio em PVC, diâmetro de 10 cm | UN | 10.04 | 18.2 | 28.24
4302070 | Chuveiro com válvula de acionamento antivandalismo, DN= 3/4´ | UN | 634.92 | 34.57 | 669.49
4302080 | Chuveiro elétrico de 6.500W / 220V com resistência blindada | UN | 399.6 | 29.14 | 428.74
4302100 | Chuveiro com jato regulável em metal com acabamento cromado | UN | 157.02 | 18.2 | 175.22
4302122 | Chuveiro frio em PVC, com registro e tubo de ligação acoplados | UN | 10.9 | 21.83 | 32.73
4302140 | Chuveiro elétrico de 5.500 W / 220 V em PVC | UN | 74.38 | 29.14 | 103.52
4302160 | Chuveiro lava-olhos, acionamento manual, tubulação em ferro galvanizado com pintura epóxi cor verde | UN | 2041.1 | 72.78 | 2113.88
4302170 | Chuveiro elétrico de 7.500W / 220 V, com resistência blindada | UN | 433.66 | 29.14 | 462.8
4302180 | Ducha eletrônica de 6.800W até 7.900 W / 220 V | UN | 141.81 | 29.14 | 170.95
4303050 | Aquecedor a gás de acumulação, capacidade 300 l | UN | 14690.36 | 145.56 | 14835.92
4303130 | Aquecedor a gás de acumulação, capacidade 500 l | UN | 13061.68 | 163.76 | 13225.44
4303212 | Aquecedor de passagem elétrico individual, baixa pressão - 5.000 W / 6.400 W | UN | 474.48 | 181.95 | 656.43
4303220 | Sistema de aquecimento de passagem a gás com sistema misturador para abastecimento de até 08 duchas | CJ | 11476.28 | 3840.48 | 15316.76
4303230 | Sistema de aquecimento de passagem a gás com sistema misturador para abastecimento de até 16 duchas | CJ | 20623.9 | 4320.54 | 24944.44
4303240 | Sistema de aquecimento de passagem a gás com sistema misturador para abastecimento de até 24 duchas | CJ | 26386 | 5080.73 | 31466.73
4303500 | Coletor em alumínio para sistema de aquecimento solar com área coletora até 1,60 m² | UN | 1081.71 | 37.87 | 1119.58
4303510 | Coletor em alumínio para sistema de aquecimento solar com área coletora até 2,00 m² | UN | 1448.52 | 47.33 | 1495.85
4303550 | Reservatório térmico horizontal em aço inoxidável AISI 304, capacidade de 500 litros | UN | 2938.59 | 50.91 | 2989.5
4304020 | Torneira elétrica | UN | 192.59 | 29.14 | 221.73
4305030 | Exaustor elétrico em plástico, vazão de 150 a 190m³/h | UN | 361.77 | 36.39 | 398.16
4305100 | Insuflador de ar compacto, para renovação de ar em ambientes, vazão máxima 93 m³/h | UN | 289.48 | 36.39 | 325.87
4306010 | Cigarra de embutir 50/60HZ até 127V, com placa | UN | 30.74 | 18.2 | 48.94
4307070 | Ar condicionado a frio, tipo split piso teto com capacidade de 48.000 BTU/h | CJ | 7060.54 | 297.69 | 7358.23
4307300 | Ar condicionado a frio, tipo split cassete com capacidade de 18.000 BTU/h | CJ | 6638.44 | 288.41 | 6926.85
4307310 | Ar condicionado a frio, tipo split cassete com capacidade de 24.000 BTU/h | CJ | 7615.11 | 297.69 | 7912.8
4307320 | Ar condicionado a frio, tipo split cassete com capacidade de 36.000 BTU/h | CJ | 11318.03 | 297.69 | 11615.72
4307330 | Ar condicionado a frio, tipo split parede com capacidade de 12.000 BTU/h | CJ | 2820.52 | 288.41 | 3108.93
4307340 | Ar condicionado a frio, tipo split parede com capacidade de 18.000 BTU/h | CJ | 3842.95 | 288.41 | 4131.36
4307350 | Ar condicionado a frio, tipo split parede com capacidade de 24.000 BTU/h | CJ | 5432.83 | 297.69 | 5730.52
4307360 | Ar condicionado a frio, tipo split parede com capacidade de 30.000 BTU/h | CJ | 6291.87 | 297.69 | 6589.56
4307380 | Ar condicionado a frio, tipo split piso teto com capacidade de 24.000 BTU/h | CJ | 6427.05 | 297.69 | 6724.74
4307390 | Ar condicionado a frio, tipo split piso teto com capacidade de 36.000 BTU/h | CJ | 9416.69 | 297.69 | 9714.38
4308001 | Condensador para sistema VRF de ar condicionado, capacidade até 6 TR | UN | 36238.23 | 675.44 | 36913.67
4308002 | Condensador para sistema VRF de ar condicionado, capacidade de 8 TR a 10 TR | UN | 41889.77 | 675.44 | 42565.21
4308003 | Condensador para sistema VRF de ar condicionado, capacidade de 11 TR a 13 TR | UN | 48400.55 | 675.44 | 49075.99
4308004 | Condensador para sistema VRF de ar condicionado, capacidade de 14 TR a 16 TR | UN | 53936.94 | 675.44 | 54612.38
4308020 | Evaporador para sistema VRF de ar condicionado, tipo parede, capacidade de 1 TR | UN | 3484.32 | 591.01 | 4075.33
4308021 | Evaporador para sistema VRF de ar condicionado, tipo parede, capacidade de 2 TR | UN | 4504.61 | 591.01 | 5095.62
4308022 | Evaporador para sistema VRF de ar condicionado, tipo parede, capacidade de 3 TR | UN | 6056.92 | 591.01 | 6647.93
4308030 | Evaporador para sistema VRF de ar condicionado, tipo piso teto, capacidade de 1 TR | UN | 3878.83 | 591.01 | 4469.84
4308031 | Evaporador para sistema VRF de ar condicionado, tipo piso teto, capacidade de 2 TR | UN | 4466.35 | 591.01 | 5057.36
4308032 | Evaporador para sistema VRF de ar condicionado, tipo piso teto, capacidade de 3 TR | UN | 5302.67 | 591.01 | 5893.68
4308033 | Evaporador para sistema VRF de ar condicionado, tipo piso teto, capacidade de 4 TR | UN | 6141.67 | 591.01 | 6732.68
4308040 | Evaporador para sistema VRF de ar condicionado, tipo cassete, capacidade de 1 TR | UN | 3579.83 | 591.01 | 4170.84
4308041 | Evaporador para sistema VRF de ar condicionado, tipo cassete, capacidade de 2 TR | UN | 4067.14 | 591.01 | 4658.15
4308042 | Evaporador para sistema VRF de ar condicionado, tipo cassete, capacidade de 3 TR | UN | 4414.43 | 591.01 | 5005.44
4308043 | Evaporador para sistema VRF de ar condicionado, tipo cassete, capacidade de 4 TR | UN | 4559.24 | 591.01 | 5150.25
4310050 | Conjunto motor-bomba (centrífuga) 10 cv, monoestágio, Hman= 24 a 36 mca, Q= 53 a 45 m³/h | UN | 7921.57 | 203.64 | 8125.21
4310090 | Conjunto motor-bomba (centrífuga) 20 cv, monoestágio, Hman= 40 a 70 mca, Q= 76 a 28 m³/h | UN | 13779.95 | 203.64 | 13983.59
4310110 | Conjunto motor-bomba (centrífuga) 5 cv, monoestágio, Hmam= 14 a 26 mca, Q= 56 a 30 m³/h | UN | 3823.43 | 203.64 | 4027.07
4310130 | Conjunto motor-bomba (centrífuga) 3/4 cv, monoestágio, Hman= 10 a 16 mca, Q= 12,7 a 8 m³/h | UN | 2019.81 | 203.64 | 2223.45
4310210 | Conjunto motor-bomba (centrífuga) 60 cv, monoestágio, Hman= 90 a 125 mca, Q= 115 a 50 m³/h | UN | 34502.01 | 203.64 | 34705.65
4310230 | Conjunto motor-bomba (centrífuga) 2 cv, monoestágio, Hman= 12 a 27 mca, Q= 25 a 8 m³/h | UN | 2597.26 | 203.64 | 2800.9
4310250 | Conjunto motor-bomba (centrífuga) 15 cv, monoestágio, Hman= 30 a 60 mca, Q= 82 a 20 m³/h | UN | 8172.81 | 203.64 | 8376.45
4310290 | Conjunto motor-bomba (centrífuga) 5 cv, monoestágio, Hman= 24 a 33 mca, Q= 41,6 a 35,2 m³/h | UN | 3731.77 | 203.64 | 3935.41
4310450 | Conjunto motor-bomba (centrífuga) 30 cv, monoestágio, Hman= 20 a 50 mca, Q= 197 a 112 m³/h | UN | 15251.58 | 203.64 | 15455.22
4310452 | Conjunto motor-bomba (centrífuga) 1,5 cv, multiestágio, Hman= 20 a 35 mca, Q= 7,1 a 4,5 m³/h | UN | 3174.48 | 203.64 | 3378.12
4310454 | Conjunto motor-bomba (centrífuga) 3 cv, multiestágio, Hman= 30 a 45 mca, Q= 12,4 a 8,4 m³/h | UN | 4291.62 | 203.64 | 4495.26
4310456 | Conjunto motor-bomba (centrífuga) 3 cv, multiestágio, Hman= 35 a 60 mca, Q= 7,8 a 5,8 m³/h | UN | 4814.4 | 203.64 | 5018.04
4310480 | Conjunto motor-bomba (centrífuga) 7,5 cv, multiestágio, Hman= 30 a 80 mca, Q= 21,6 a 12,0 m³/h | UN | 6678.61 | 203.64 | 6882.25
4310490 | Conjunto motor-bomba (centrífuga) 5 cv, multiestágio, Hman= 25 a 50 mca, Q= 21,0 a 13,3 m³/h | UN | 5068.14 | 203.64 | 5271.78
4310620 | Conjunto motor-bomba (centrífuga), 0,5 cv, monoestágio, Hman= 10 a 20 mca, Q= 7,5 a 1,5 m³/h | UN | 1293.29 | 203.64 | 1496.93
4310670 | Conjunto motor-bomba (centrífuga) 0,5 cv, monoestágio, trifásico, Hman= 9 a 21 mca, Q= 8,3 a 2,0 m³/h | UN | 1049.95 | 203.64 | 1253.59
4310730 | Conjunto motor-bomba (centrífuga) 30 cv, monoestágio trifásico, Hman= 70 a 94 mca, Q= 34,80 a 61,7 m³/h | UN | 14076.18 | 203.64 | 14279.82
4310740 | Conjunto motor-bomba (centrífuga) 20 cv, monoestágio trifásico, Hman= 62 a 90 mca, Q= 21,1 a 43,8 m³/h | UN | 10375.1 | 203.64 | 10578.74
4310750 | Conjunto motor-bomba (centrífuga) 1 cv, monoestágio trifásico, Hman= 8 a 25 mca e Q= 11 a 1,50 m³/h | UN | 1301.5 | 203.64 | 1505.14
4310770 | Conjunto motor-bomba (centrífuga) 40 cv, monoestágio trifásico, Hman= 45 a 75 mca e Q= 120 a 75 m³/h | UN | 24242.94 | 203.64 | 24446.58
4310780 | Conjunto motor-bomba (centrífuga) 50 cv, monoestágio trifásico, Hman= 61 a 81 mca e Q= 170 a 80 m³/h | UN | 28736.12 | 203.64 | 28939.76
4310790 | Conjunto motor-bomba (centrífuga) 1 cv, multiestágio trifásico, Hman= 15 a 30 mca, Q= 6,5 a 4,2 m³/h | UN | 1654.5 | 203.64 | 1858.14
4310794 | Conjunto motor-bomba (centrífuga) 1 cv, multiestágio trifásico, Hman= 70 a 115 mca e Q= 1,0 a 1,6 m³/h | UN | 2813.19 | 203.64 | 3016.83
4311050 | Conjunto motor-bomba submersível para poço profundo de 6´, Q= 10 a 20m³/h, Hman= 80 a 48 mca, até 6 HP | UN | 6870.12 | 436.68 | 7306.8
4311060 | Conjunto motor-bomba submersível para poço profundo de 6´, Q= 10 a 20m³/h, Hman= 108 a 64,5 mca, 8 HP | UN | 7915.12 | 436.68 | 8351.8
4311100 | Conjunto motor-bomba submersível para poço profundo de 6´, Q= 10 a 20m³/h, Hman= 274 a 170 mca, 20 HP | UN | 16654.91 | 436.68 | 17091.59
4311110 | Conjunto motor-bomba submersível para poço profundo de 6´, Q= 20 a 34m³/h, Hman= 56,5 a 32 mca, até 8 HP | UN | 7376.28 | 436.68 | 7812.96
4311130 | Conjunto motor-bomba submersível para poço profundo de 6´, Q= 20 a 34m³/h, Hman= 92,5 a 53 mca, 12,5 HP | UN | 8633.33 | 436.68 | 9070.01
4311150 | Conjunto motor-bomba submersível para poço profundo de 6´, Q= 20 a 34m³/h, Hman= 152 a 88 mca, 20 HP | UN | 14797.68 | 436.68 | 15234.36
4311320 | Conjunto motor-bomba submersível vertical para esgoto, Q= 4,8 a 25,8 m³/h, Hmam= 19 a 5 mca, potência 1 cv, diâmetro de sólidos até 20mm | UN | 5138.2 | 291.12 | 5429.32
4311330 | Conjunto motor-bomba submersível vertical para esgoto, Q= 4,6 a 57,2 m³/h, Hman= 13 a 4 mca, potência 2 a 3,5 cv, diâmetro de sólidos até 50mm | UN | 6909.47 | 291.12 | 7200.59
4311360 | Conjunto motor-bomba submersível vertical para águas residuais, Q= 2 a16 m³/h, Hman= 12 a 2 mca, potência de 0,5 cv | UN | 2034.76 | 291.12 | 2325.88
4311370 | Conjunto motor-bomba submersível vertical para águas residuais, Q= 3 a 20 m³/h, Hman= 13 a 5 mca, potência de 1 cv | UN | 2522.71 | 291.12 | 2813.83
4311380 | Conjunto motor-bomba submersível vertical para águas residuais, Q= 10 a 50 m³/h, Hman= 22 a 4 mca, potência 4 cv | UN | 5366.82 | 291.12 | 5657.94
4311390 | Conjunto motor-bomba submersível vertical para águas residuais, Q= 8 a 45 m³/h, Hman= 10,5 a 3,5 mca, potência 1,5 cv | UN | 3498.38 | 291.12 | 3789.5
4311400 | Conjunto motor-bomba submersível vertical para esgoto, Q= 3,4 a 86,3 m³/h, Hman= 14 a 5 mca, potência 5 cv | UN | 13046.33 | 291.12 | 13337.45
4311410 | Conjunto motor-bomba submersível vertical para esgoto, Q= 9,1 a 113,6m³/h, Hman= 20 a 15 mca, potência 10 cv | UN | 21415.79 | 291.12 | 21706.91
4311420 | Conjunto motor-bomba submersível vertical para esgoto, Q=9,3 a 69,0 m³/h, Hman=15 a 7 mca, potência 3cv, diâmetro de sólidos 50/65mm | UN | 6369.2 | 291.12 | 6660.32
4311460 | Conjunto motor-bomba submersível vertical para esgoto, Q= 40 m³/h, Hman= 40 mca, diâmetro de sólidos até 50 mm | UN | 22635.75 | 291.12 | 22926.87
4312500 | Filtro de areia com carga de areia filtrante, vazão de 16,9 m³/h | UN | 3147.1 | 101.82 | 3248.92
4320130 | Caixa de passagem para condicionamento de ar tipo Split, com saída de dreno único na vertical - 39 x 22 x 6 cm | UN | 26.29 | 9.65 | 35.94
4320140 | Bomba de remoção de condensados para condicionadores de ar | UN | 682.09 | 36.39 | 718.48
4320200 | Controlador de temperatura analógico | UN | 292.83 | 18.2 | 311.03
4320210 | Bomba de circulação para água quente | UN | 618.27 | 18.2 | 636.47
4320250 | Poço termométrico em alumínio, com haste de 30mm e rosca 1/2" npt | UN | 55.99 | 7.27 | 63.26
4320260 | Termostato para aquecimento ou refrigeração com programação horária | UN | 534.8 | 18.2 | 553
4401030 | Bacia turca de louça - 6 litros | UN | 528.38 | 43.65 | 572.03
4401040 | Bacia sifonada com caixa de descarga acoplada e tampa - infantil | UN | 771.84 | 50.91 | 822.75
4401050 | Bacia sifonada de louça sem tampa - 6 litros | UN | 218.16 | 43.65 | 261.81
4401070 | Bacia sifonada de louça sem tampa com saída horizontal - 6 litros | UN | 402.68 | 43.65 | 446.33
4401100 | Lavatório de louça sem coluna | UN | 73.69 | 50.91 | 124.6
4401110 | Lavatório de louça com coluna | UN | 199.62 | 50.91 | 250.53
4401160 | Lavatório de louça pequeno com coluna suspensa - linha especial | UN | 592.55 | 50.91 | 643.46
4401170 | Lavatório em polipropileno | UN | 37.98 | 18.2 | 56.18
4401200 | Mictório de louça sifonado auto aspirante | UN | 369.69 | 50.91 | 420.6
4401240 | Lavatório em louça com coluna suspensa | UN | 412.59 | 50.91 | 463.5
4401270 | Cuba de louça de embutir oval | UN | 89.67 | 18.2 | 107.87
4401310 | Tanque de louça com coluna de 30 litros | UN | 605.65 | 109.17 | 714.82
4401360 | Tanque de louça com coluna de 18 a 20 litros | UN | 481.33 | 109.17 | 590.5
4401370 | Tanque em granito sintético, linha comercial - sem pertences | UN | 199.09 | 36.39 | 235.48
4401610 | Lavatório de louça para canto, sem coluna - sem pertences | UN | 179.38 | 18.2 | 197.58
4401680 | Caixa de descarga em plástico, de sobrepor, capacidade 9 litros com engate flexível | UN | 79.28 | 12.01 | 91.29
4401690 | Tanque de louça sem coluna de 30 litros | UN | 472.65 | 109.17 | 581.82
4401800 | Bacia sifonada com caixa de descarga acoplada sem tampa - 6 litros | CJ | 588.5 | 43.65 | 632.15
4401850 | Cuba de louça de embutir redonda | UN | 96.02 | 18.2 | 114.22
4402062 | Tampo/bancada em granito, com frontão, espessura de 2 cm, acabamento polido | M2 | 504.3 | 60.29 | 564.59
4402100 | Tampo/bancada em mármore nacional espessura de 3 cm | M2 | 976.56 | 64.32 | 1040.88
4402200 | Tampo/bancada em concreto armado, revestido em aço inoxidável fosco polido | M2 | 1082.87 | 130.29 | 1213.16
4402300 | Superfície sólido mineral para bancadas, saias, frontões e/ou cubas | M2 | 2325.04 |  | 2325.04
4403010 | Dispenser toalheiro em ABS e policarbonato para bobina de 20 cm x 200 m, com alavanca | UN | 235.28 | 4.41 | 239.69
4403020 | Meia saboneteira de louça de embutir | UN | 39.24 | 10.61 | 49.85
4403030 | Dispenser toalheiro metálico esmaltado para bobina de 25cm x 50m, sem alavanca | UN | 58.98 | 4.41 | 63.39
4403040 | Saboneteira de louça de embutir | UN | 45.55 | 10.61 | 56.16
4403050 | Dispenser papel higiênico em ABS para rolão 300 / 600 m, com visor | UN | 78.36 | 4.41 | 82.77
4403080 | Porta-papel de louça de embutir | UN | 45.89 | 10.61 | 56.5
4403090 | Cabide cromado para banheiro | UN | 39.61 | 4.41 | 44.02
4403130 | Saboneteira tipo dispenser, para refil de 800 ml | UN | 38.98 | 4.41 | 43.39
4403180 | Dispenser toalheiro em ABS, para folhas | UN | 55.59 | 4.41 | 60
4403210 | Ducha cromada simples | UN | 59.6 | 18.2 | 77.8
4403260 | Armário de plástico de embutir, para lavatório | UN | 113.76 | 32.16 | 145.92
4403300 | Torneira volante tipo alavanca | UN | 187.16 | 13.82 | 200.98
4403310 | Torneira de mesa para lavatório, acionamento hidromecânico, com registro integrado regulador de vazão, em latão cromado, DN= 1/2´ | UN | 881.57 | 13.82 | 895.39
4403315 | Torneira de mesa com bica móvel e alavanca | UN | 99.53 | 13.82 | 113.35
4403316 | Torneira misturador clínica de mesa com arejador articulado, acionamento cotovelo | UN | 405.12 | 50.95 | 456.07
4403360 | Ducha higiênica cromada | UN | 453.32 | 18.2 | 471.52
4403370 | Torneira curta com rosca para uso geral, em latão fundido sem acabamento, DN= 1/2´ | UN | 29.23 | 12.73 | 41.96
4403380 | Torneira curta com rosca para uso geral, em latão fundido sem acabamento, DN= 3/4´ | UN | 29.05 | 12.73 | 41.78
4403400 | Torneira curta com rosca para uso geral, em latão fundido cromado, DN= 3/4´ | UN | 36.03 | 12.73 | 48.76
4403420 | Torneira curta sem rosca para uso geral, em latão fundido sem acabamento, DN= 3/4´ | UN | 21.58 | 12.73 | 34.31
4403430 | Torneira curta sem rosca para uso geral, em latão fundido cromado, DN= 1/2´ | UN | 26.18 | 12.73 | 38.91
4403440 | Torneira curta sem rosca para uso geral, em latão fundido cromado, DN= 3/4´ | UN | 27.54 | 12.73 | 40.27
4403450 | Torneira longa sem rosca para uso geral, em latão fundido cromado | UN | 48.57 | 12.73 | 61.3
4403470 | Torneira de parede para pia com bica móvel e arejador, em latão fundido cromado | UN | 72.45 | 12.73 | 85.18
4403480 | Torneira de mesa para lavatório compacta, acionamento hidromecânico, em latão cromado, DN= 1/2´ | UN | 190.28 | 13.82 | 204.1
4403500 | Aparelho misturador de parede, para pia, com bica móvel, acabamento cromado | UN | 517.48 | 50.95 | 568.43
4403510 | Torneira de parede antivandalismo, DN= 3/4´ | UN | 410.52 | 29.1 | 439.62
4403590 | Torneira de mesa para pia com bica móvel e arejador em latão fundido cromado | UN | 176.77 | 13.82 | 190.59
4403630 | Torneira de acionamento restrito em latão cromado, DN= 1/2´ com adaptador para 3/4´ | UN | 54.63 | 12.73 | 67.36
4403640 | Torneira de parede acionamento hidromecânico, em latão cromado, DN= 1/2´ ou 3/4´ | UN | 371.39 | 12.73 | 384.12
4403670 | Caixa de descarga de embutir, acionamento frontal, completa | CJ | 774.13 | 50.36 | 824.49
4403690 | Torneira de parede em ABS, DN 1/2´ ou 3/4´, 10cm | UN | 3.8 | 12.73 | 16.53
4403700 | Torneira de parede em ABS, DN 1/2´ ou 3/4´, 15cm | UN | 4.3 | 12.73 | 17.03
4403720 | Torneira de mesa para lavatório, acionamento hidromecânico com alavanca, registro integrado regulador de vazão, em latão cromado, DN= 1/2´ | UN | 661.68 | 13.82 | 675.5
4403810 | Aparelho misturador de mesa para pia com bica móvel, acabamento cromado | UN | 590.13 | 50.95 | 641.08
4403825 | Misturador termostato para chuveiro ou ducha, acabamento cromado | UN | 1452.72 | 50.95 | 1503.67
4403900 | Secador de mãos em ABS | UN | 1113.96 | 4.41 | 1118.37
4403920 | Ducha higiênica com registro | UN | 424.73 | 18.2 | 442.93
4403931 | Desviador para duchas e chuveiros | UN | 45.5 | 21.87 | 67.37
4403940 | Válvula dupla para bancada de laboratório, uso em GLP, com bico para mangueira - diâmetro de 1/4´ a 1/2´ | UN | 262.76 | 18.2 | 280.96
4403950 | Válvula para cuba de laboratório, com nuca giratória e bico escalonado para mangueira | UN | 443.19 | 18.2 | 461.39
4404030 | Prateleira em granito com espessura de 2 cm | M2 | 426.66 | 20.91 | 447.57
4404040 | Prateleira em granilite | M2 | 217.49 | 64.32 | 281.81
4404050 | Prateleira em granito com espessura de 3 cm | M2 | 754.34 | 20.91 | 775.25
4406010 | Lavatório coletivo em aço inoxidável | M | 1104.51 | 50.91 | 1155.42
4406100 | Mictório coletivo em aço inoxidável | M | 683.62 | 50.91 | 734.53
4406200 | Tanque em aço inoxidável | UN | 914.13 | 109.17 | 1023.3
4406250 | Cuba em aço inoxidável simples de 300 x 140mm | UN | 149.6 | 18.2 | 167.8
4406300 | Cuba em aço inoxidável simples de 400x340x140mm | UN | 211.29 | 18.2 | 229.49
4406310 | Cuba em aço inoxidável simples de 465x300x140mm | UN | 238.87 | 18.2 | 257.07
4406320 | Cuba em aço inoxidável simples de 560x330x140mm | UN | 297.14 | 18.2 | 315.34
4406330 | Cuba em aço inoxidável simples de 500x400x400mm | UN | 624.76 | 18.2 | 642.96
4406360 | Cuba em aço inoxidável simples de 500x400x200mm | UN | 355.6 | 18.2 | 373.8
4406370 | Cuba em aço inoxidável simples de 500x400x250mm | UN | 486.55 | 18.2 | 504.75
4406400 | Cuba em aço inoxidável simples de 500x400x300mm | UN | 551.13 | 18.2 | 569.33
4406410 | Cuba em aço inoxidável simples de 600x500x300mm | UN | 776.02 | 18.2 | 794.22
4406470 | Cuba em aço inoxidável simples de 600x500x350mm | UN | 902.81 | 18.2 | 921.01
4406520 | Cuba em aço inoxidável simples de 600x500x400mm | UN | 940.34 | 18.2 | 958.54
4406570 | Cuba em aço inoxidável simples de 700x600x450mm | UN | 1381.45 | 18.2 | 1399.65
4406600 | Cuba em aço inoxidável simples de 1400x900x500mm | UN | 4216.81 | 18.2 | 4235.01
4406610 | Cuba em aço inoxidável simples de 1100x600x400mm | UN | 1739.28 | 18.2 | 1757.48
4406700 | Cuba em aço inoxidável dupla de 715x400x140mm | UN | 650.3 | 18.2 | 668.5
4406710 | Cuba em aço inoxidável dupla de 835x340x140mm | UN | 684.23 | 18.2 | 702.43
4406750 | Cuba em aço inoxidável dupla de 1020x400x250mm | UN | 1012.44 | 18.2 | 1030.64
4420010 | Sifão plástico sanfonado universal de 1´ | UN | 13.89 | 14.56 | 28.45
4420020 | Recolocação de torneiras | UN | 0.06 | 18.2 | 18.26
4420040 | Recolocação de sifões | UN | 0.06 | 18.2 | 18.26
4420060 | Recolocação de aparelhos sanitários, incluindo acessórios | UN | 0.8 | 50.91 | 51.71
4420080 | Recolocação de caixas de descarga de sobrepor | UN |  | 90.98 | 90.98
4420100 | Engate flexível metálico DN= 1/2´ | UN | 36.04 | 4.36 | 40.4
4420110 | Engate flexível de PVC DN= 1/2´ | UN | 8.12 | 4.36 | 12.48
4420120 | Canopla para válvula de descarga | UN | 119.33 | 2.47 | 121.8
4420121 | Arejador com articulador em ABS cromado para torneira padrão, completo | UN | 34.44 | 1.45 | 35.89
4420130 | Tubo de ligação para mictório, DN= 1/2´ | UN | 64.16 | 4.36 | 68.52
4420150 | Acabamento cromado para registro | UN | 49.6 | 2.47 | 52.07
4420160 | Botão para válvula de descarga | UN | 55.97 | 2.47 | 58.44
4420180 | Reparo para válvula de descarga | UN | 62.34 | 32.75 | 95.09
4420200 | Sifão de metal cromado de 1 1/2´ x 2´ | UN | 139.16 | 18.2 | 157.36
4420220 | Sifão de metal cromado de 1´ x 1 1/2´ | UN | 149.15 | 18.2 | 167.35
4420230 | Tubo de ligação para sanitário | UN | 42.86 | 4.36 | 47.22
4420240 | Sifão plástico com copo, rígido, de 1´ x 1 1/2´ | UN | 26.33 | 14.56 | 40.89
4420260 | Sifão plástico com copo, rígido, de 1 1/4´ x 2´ | UN | 21.61 | 14.56 | 36.17
4420280 | Tampa de plástico para bacia sanitária | UN | 39.76 | 2.18 | 41.94
4420300 | Bolsa para bacia sanitária | UN | 6.86 | 6.19 | 13.05
4420310 | Filtro de pressão em ABS, para 360 l/h | UN | 292.06 | 25.46 | 317.52
4420390 | Válvula de PVC para lavatório | UN | 5.05 | 1.45 | 6.5
4420620 | Válvula americana | UN | 52.48 | 1.45 | 53.93
4420640 | Válvula de metal cromado de 1 1/2´ | UN | 100.4 | 7.27 | 107.67
4420650 | Válvula de metal cromado de 1´ | UN | 36.16 | 7.27 | 43.43
4501020 | Entrada completa de água com abrigo e registro de gaveta, DN= 3/4´ | UN | 879.64 | 441.73 | 1321.37
4501040 | Entrada completa de água com abrigo e registro de gaveta, DN= 1´ | UN | 928.28 | 441.73 | 1370.01
4501060 | Entrada completa de água com abrigo e registro de gaveta, DN= 1 1/2´ | UN | 2649.37 | 776.76 | 3426.13
4501066 | Entrada completa de água com abrigo e registro de gaveta, DN= 2´ | UN | 2860.24 | 776.76 | 3637
4501080 | Entrada completa de água com abrigo e registro de gaveta, DN= 2 1/2´ | UN | 3152.89 | 776.76 | 3929.65
4501082 | Entrada completa de água com abrigo e registro de gaveta, DN= 3´ | UN | 3429.95 | 776.76 | 4206.71
4502020 | Entrada completa de gás GLP domiciliar com 2 bujões de 13 kg | UN | 2023.63 | 559.37 | 2583
4502040 | Entrada completa de gás GLP com 2 cilindros de 45 kg | UN | 4278.66 | 1196.87 | 5475.53
4502060 | Entrada completa de gás GLP com 4 cilindros de 45 kg | UN | 7163.19 | 1577.67 | 8740.86
4502080 | Entrada completa de gás GLP com 6 cilindros de 45 kg | UN | 10025.14 | 1912.88 | 11938.02
4502200 | Abrigo padronizado de gás GLP encanado | UN | 661.91 | 382.09 | 1044
4503010 | Hidrômetro em ferro fundido, diâmetro 50 mm (2´) | UN | 2461.04 | 27.29 | 2488.33
4503030 | Hidrômetro em ferro fundido, diâmetro 100 mm (4´) | UN | 3394.08 | 27.29 | 3421.37
4503100 | Hidrômetro em bronze, diâmetro de 25 mm (1´) | UN | 583.9 | 43.66 | 627.56
4503110 | Hidrômetro em bronze, diâmetro de 40 mm (1 1/2´) | UN | 899.37 | 43.66 | 943.03
4503200 | Filtro tipo cesto para hidrômetro de 50 mm (2´) | UN | 2305.61 | 27.29 | 2332.9
4520020 | Cilindro de gás (GLP) de 45 kg, com carga | UN | 896.38 |  | 896.38
4601010 | Tubo de PVC rígido soldável marrom, DN= 20 mm, (1/2´), inclusive conexões | M | 6.35 | 18.2 | 24.55
4601020 | Tubo de PVC rígido soldável marrom, DN= 25 mm, (3/4´), inclusive conexões | M | 7.4 | 18.2 | 25.6
4601030 | Tubo de PVC rígido soldável marrom, DN= 32 mm, (1´), inclusive conexões | M | 16 | 18.2 | 34.2
4601040 | Tubo de PVC rígido soldável marrom, DN= 40 mm, (1 1/4´), inclusive conexões | M | 23.29 | 18.2 | 41.49
4601050 | Tubo de PVC rígido soldável marrom, DN= 50 mm, (1 1/2´), inclusive conexões | M | 24.75 | 21.83 | 46.58
4601060 | Tubo de PVC rígido soldável marrom, DN= 60 mm, (2´), inclusive conexões | M | 44.02 | 25.47 | 69.49
4601070 | Tubo de PVC rígido soldável marrom, DN= 75 mm, (2 1/2´), inclusive conexões | M | 65.5 | 32.75 | 98.25
4601080 | Tubo de PVC rígido soldável marrom, DN= 85 mm, (3´), inclusive conexões | M | 81.57 | 36.39 | 117.96
4601090 | Tubo de PVC rígido soldável marrom, DN= 110 mm, (4´), inclusive conexões | M | 145.9 | 40.03 | 185.93
4602010 | Tubo de PVC rígido branco, pontas lisas, soldável, linha esgoto série normal, DN= 40 mm, inclusive conexões | M | 11.98 | 18.2 | 30.18
4602050 | Tubo de PVC rígido branco PxB com virola e anel de borracha, linha esgoto série normal, DN= 50 mm, inclusive conexões | M | 17.43 | 21.83 | 39.26
4602060 | Tubo de PVC rígido branco PxB com virola e anel de borracha, linha esgoto série normal, DN= 75 mm, inclusive conexões | M | 28.23 | 32.75 | 60.98
4602070 | Tubo de PVC rígido branco PxB com virola e anel de borracha, linha esgoto série normal, DN= 100 mm, inclusive conexões | M | 25.52 | 40.03 | 65.55
4603038 | Tubo de PVC rígido PxB com virola e anel de borracha, linha esgoto série reforçada ´R´, DN= 50 mm, inclusive conexões | M | 22.82 | 21.83 | 44.65
4603040 | Tubo de PVC rígido PxB com virola e anel de borracha, linha esgoto série reforçada ´R´, DN= 75 mm, inclusive conexões | M | 35.72 | 32.75 | 68.47
4603050 | Tubo de PVC rígido PxB com virola e anel de borracha, linha esgoto série reforçada ´R´, DN= 100 mm, inclusive conexões | M | 51.17 | 40.03 | 91.2
4603060 | Tubo de PVC rígido PxB com virola e anel de borracha, linha esgoto série reforçada ´R´. DN= 150 mm, inclusive conexões | M | 100.8 | 40.03 | 140.83
4603080 | Tubo de PVC rígido, pontas lisas, soldável, linha esgoto série reforçada ´R´, DN= 40 mm, inclusive conexões | M | 19.44 | 18.2 | 37.64
4604010 | Tubo de PVC rígido tipo PBA classe 15, DN= 50mm, (DE= 60mm), inclusive conexões | M | 25.21 | 12.73 | 37.94
4604020 | Tubo de PVC rígido tipo PBA classe 15, DN= 75mm, (DE= 85mm), inclusive conexões | M | 45.97 | 12.73 | 58.7
4604030 | Tubo de PVC rígido tipo PBA classe 15, DN= 100mm, (DE= 110mm), inclusive conexões | M | 86.67 | 12.73 | 99.4
4604040 | Tubo de PVC rígido DEFoFo, DN= 100mm (DE= 118mm), inclusive conexões | M | 72.27 | 12.73 | 85
4604050 | Tubo de PVC rígido DEFoFo, DN= 150mm (DE= 170mm), inclusive conexões | M | 184 | 12.73 | 196.73
4604070 | Tubo de PVC rígido DEFoFo, DN= 200mm (DE= 222mm), inclusive conexões | M | 249.45 | 25.46 | 274.91
4604080 | Tubo de PVC rígido DEFoFo, DN= 250mm (DE= 274mm), inclusive conexões | M | 372.92 | 25.46 | 398.38
4604090 | Tubo de PVC rígido DEFoFo, DN= 300mm (DE= 326mm), inclusive conexões | M | 553.69 | 25.46 | 579.15
4605020 | Tubo PVC rígido, tipo Coletor Esgoto, junta elástica, DN= 100 mm, inclusive conexões | M | 31.94 | 12.73 | 44.67
4605040 | Tubo PVC rígido, tipo Coletor Esgoto, junta elástica, DN= 150 mm, inclusive conexões | M | 66.27 | 12.73 | 79
4605050 | Tubo PVC rígido, tipo Coletor Esgoto, junta elástica, DN= 200 mm, inclusive conexões | M | 104.62 | 25.46 | 130.08
4605060 | Tubo PVC rígido, tipo Coletor Esgoto, junta elástica, DN= 250 mm, inclusive conexões | M | 175.95 | 25.46 | 201.41
4605070 | Tubo PVC rígido, tipo Coletor Esgoto, junta elástica, DN= 300 mm, inclusive conexões | M | 294.25 | 25.46 | 319.71
4605090 | Tubo PVC rígido, tipo Coletor Esgoto, junta elástica, DN= 400 mm, inclusive conexões | M | 452.39 | 25.46 | 477.85
4607010 | Tubo galvanizado DN= 1/2´, inclusive conexões | M | 41.07 | 36.39 | 77.46
4607020 | Tubo galvanizado DN= 3/4´, inclusive conexões | M | 56.29 | 40.03 | 96.32
4607030 | Tubo galvanizado DN= 1´, inclusive conexões | M | 77.72 | 47.31 | 125.03
4607040 | Tubo galvanizado DN= 1 1/4´, inclusive conexões | M | 100.43 | 50.95 | 151.38
4607050 | Tubo galvanizado DN= 1 1/2´, inclusive conexões | M | 92.51 | 58.22 | 150.73
4607060 | Tubo galvanizado DN= 2´, inclusive conexões | M | 149.42 | 65.51 | 214.93
4607070 | Tubo galvanizado DN= 2 1/2´, inclusive conexões | M | 194.12 | 72.78 | 266.9
4607080 | Tubo galvanizado DN= 3´, inclusive conexões | M | 221.29 | 81.88 | 303.17
4607090 | Tubo galvanizado DN= 4´, inclusive conexões | M | 322.06 | 90.98 | 413.04
4607100 | Tubo galvanizado DN= 6´, inclusive conexões | M | 476.03 | 100.07 | 576.1
4608006 | Tubo galvanizado sem costura schedule 40, DN= 1/2´, inclusive conexões | M | 71.15 | 36.39 | 107.54
4608010 | Tubo galvanizado sem costura schedule 40, DN= 3/4´, inclusive conexões | M | 89.87 | 40.03 | 129.9
4608020 | Tubo galvanizado sem costura schedule 40, DN= 1´, inclusive conexões | M | 98.93 | 47.31 | 146.24
4608030 | Tubo galvanizado sem costura schedule 40, DN= 1 1/4´, inclusive conexões | M | 138.84 | 50.95 | 189.79
4608040 | Tubo galvanizado sem costura schedule 40, DN= 1 1/2´, inclusive conexões | M | 152.37 | 58.22 | 210.59
4608050 | Tubo galvanizado sem costura schedule 40, DN= 2´, inclusive conexões | M | 173.43 | 65.51 | 238.94
4608070 | Tubo galvanizado sem costura schedule 40, DN= 2 1/2´, inclusive conexões | M | 274.58 | 72.78 | 347.36
4608080 | Tubo galvanizado sem costura schedule 40, DN= 3´, inclusive conexões | M | 348.51 | 81.88 | 430.39
4608100 | Tubo galvanizado sem costura schedule 40, DN= 4´, inclusive conexões | M | 472.51 | 90.98 | 563.49
4608110 | Tubo galvanizado sem costura schedule 40, DN= 6´, inclusive conexões | M | 793.17 | 100.07 | 893.24
4609050 | Joelho 45° em ferro fundido, linha predial tradicional, DN= 50 mm | UN | 76.34 | 10.92 | 87.26
4609060 | Joelho 45° em ferro fundido, linha predial tradicional, DN= 75 mm | UN | 100.3 | 10.92 | 111.22
4609070 | Joelho 45° em ferro fundido, linha predial tradicional, DN= 100 mm | UN | 116.84 | 14.56 | 131.4
4609080 | Joelho 45° em ferro fundido, linha predial tradicional, DN= 150 mm | UN | 193.57 | 14.56 | 208.13
4609100 | Joelho 87° 30´ em ferro fundido, linha predial tradicional, DN= 50 mm | UN | 102.52 | 10.92 | 113.44
4609110 | Joelho 87° 30´ em ferro fundido, linha predial tradicional, DN= 75 mm | UN | 126.95 | 10.92 | 137.87
4609120 | Joelho 87° 30´ em ferro fundido, linha predial tradicional, DN= 100 mm | UN | 179.62 | 14.56 | 194.18
4609130 | Joelho 87° 30´ em ferro fundido, linha predial tradicional, DN= 150 mm | UN | 277.89 | 14.56 | 292.45
4609150 | Luva bolsa e bolsa em ferro fundido, linha predial tradicional, DN= 50 mm | UN | 62.29 | 10.92 | 73.21
4609160 | Luva bolsa e bolsa em ferro fundido, linha predial tradicional, DN= 75 mm | UN | 76.43 | 10.92 | 87.35
4609170 | Luva bolsa e bolsa em ferro fundido, linha predial tradicional, DN= 100 mm | UN | 92.65 | 14.56 | 107.21
4609180 | Luva bolsa e bolsa em ferro fundido, linha predial tradicional, DN= 150 mm | UN | 133.46 | 14.56 | 148.02
4609200 | Placa cega em ferro fundido, linha predial tradicional, DN= 75 mm | UN | 57.75 | 10.92 | 68.67
4609210 | Placa cega em ferro fundido, linha predial tradicional, DN= 100 mm | UN | 67.37 | 14.56 | 81.93
4609230 | Junção 45° em ferro fundido, linha predial tradicional, DN= 50 x 50 mm | UN | 121.39 | 10.92 | 132.31
4609240 | Junção 45° em ferro fundido, linha predial tradicional, DN= 75 x 50 mm | UN | 153.11 | 14.56 | 167.67
4609250 | Junção 45° em ferro fundido, linha predial tradicional, DN= 75 x 75 mm | UN | 194.28 | 14.56 | 208.84
4609260 | Junção 45° em ferro fundido, linha predial tradicional, DN= 100 x 50 mm | UN | 162.73 | 14.56 | 177.29
4609270 | Junção 45° em ferro fundido, linha predial tradicional, DN= 100 x 75 mm | UN | 193.08 | 14.56 | 207.64
4609280 | Junção 45° em ferro fundido, linha predial tradicional, DN= 100 x 100 mm | UN | 226.55 | 14.56 | 241.11
4609290 | Junção 45° em ferro fundido, linha predial tradicional, DN= 150 x 100 mm | UN | 253.73 | 18.2 | 271.93
4609300 | Junção dupla 45° em ferro fundido, linha predial tradicional, DN= 100 mm | UN | 318.45 | 14.56 | 333.01
4609320 | Te sanitário 87° 30´ em ferro fundido, linha predial tradicional, DN= 50 x 50 mm | UN | 116.67 | 10.92 | 127.59
4609330 | Te sanitário 87° 30´ em ferro fundido, linha predial tradicional, DN= 75 x 50 mm | UN | 132.12 | 14.56 | 146.68
4609340 | Te sanitário 87° 30´ em ferro fundido, linha predial tradicional, DN= 75 x 75 mm | UN | 152.24 | 14.56 | 166.8
4609350 | Te sanitário 87° 30´ em ferro fundido, linha predial tradicional, DN= 100 x 50 mm | UN | 141.32 | 14.56 | 155.88
4609360 | Te sanitário 87° 30´ em ferro fundido, linha predial tradicional, DN= 100 x 75 mm | UN | 155.89 | 14.56 | 170.45
4609370 | Te sanitário 87° 30´ em ferro fundido, linha predial tradicional, DN= 100 x 100 mm | UN | 207.28 | 14.56 | 221.84
4609400 | Bucha de redução em ferro fundido, linha predial tradicional, DN= 75 x 50 mm | UN | 44.58 | 14.56 | 59.14
4609410 | Bucha de redução em ferro fundido, linha predial tradicional, DN= 100 x 75 mm | UN | 51.2 | 14.56 | 65.76
4609420 | Bucha de redução em ferro fundido, linha predial tradicional, DN= 150 x 100 mm | UN | 127.27 | 18.2 | 145.47
4610010 | Tubo de cobre classe A, DN= 15mm (1/2´), inclusive conexões | M | 66.29 | 12.01 | 78.3
4610020 | Tubo de cobre classe A, DN= 22mm (3/4´), inclusive conexões | M | 96.23 | 13.1 | 109.33
4610030 | Tubo de cobre classe A, DN= 28mm (1´), inclusive conexões | M | 118.87 | 16.37 | 135.24
4610040 | Tubo de cobre classe A, DN= 35mm (1 1/4´), inclusive conexões | M | 200.54 | 18.56 | 219.1
4610050 | Tubo de cobre classe A, DN= 42mm (1 1/2´), inclusive conexões | M | 233.76 | 18.56 | 252.32
4610060 | Tubo de cobre classe A, DN= 54mm (2´), inclusive conexões | M | 309.7 | 25.11 | 334.81
4610070 | Tubo de cobre classe A, DN= 66mm (2 1/2´), inclusive conexões | M | 397.23 | 29.47 | 426.7
4610080 | Tubo de cobre classe A, DN= 79mm (3´), inclusive conexões | M | 534.89 | 31.66 | 566.55
4610090 | Tubo de cobre classe A, DN= 104mm (4´), inclusive conexões | M | 670.36 | 36.02 | 706.38
4610200 | Tubo de cobre classe E, DN= 22mm (3/4´), inclusive conexões | M | 69.31 | 13.1 | 82.41
4610210 | Tubo de cobre classe E, DN= 28mm (1´), inclusive conexões | M | 83.43 | 16.37 | 99.8
4610220 | Tubo de cobre classe E, DN= 35mm (1 1/4´), inclusive conexões | M | 143.13 | 18.56 | 161.69
4610230 | Tubo de cobre classe E, DN= 42mm (1 1/2´), inclusive conexões | M | 164.07 | 18.56 | 182.63
4610240 | Tubo de cobre classe E, DN= 54mm (2´), inclusive conexões | M | 239.6 | 25.11 | 264.71
4610250 | Tubo de cobre classe E, DN= 66mm (2 1/2´), inclusive conexões | M | 322.8 | 29.47 | 352.27
4612010 | Tubo de concreto (PS-1), DN= 300mm | M | 50.44 | 23.59 | 74.03
4612020 | Tubo de concreto (PS-1), DN= 400mm | M | 61.91 | 27.39 | 89.3
4612050 | Tubo de concreto (PS-2), DN= 300mm | M | 55.06 | 23.59 | 78.65
4612060 | Tubo de concreto (PS-2), DN= 400mm | M | 68.53 | 27.39 | 95.92
4612070 | Tubo de concreto (PS-2), DN= 500mm | M | 96.52 | 33.81 | 130.33
4612080 | Tubo de concreto (PA-1), DN= 600mm | M | 145.53 | 38.49 | 184.02
4612100 | Tubo de concreto (PA-1), DN= 800mm | M | 254.39 | 49.58 | 303.97
4612120 | Tubo de concreto (PA-1), DN= 1000mm | M | 371.21 | 62.45 | 433.66
4612140 | Tubo de concreto (PA-1), DN= 1200mm | M | 564.65 | 93.36 | 658.01
4612150 | Tubo de concreto (PA-2), DN= 600mm | M | 144.02 | 38.49 | 182.51
4612160 | Tubo de concreto (PA-2), DN= 800mm | M | 303.26 | 49.58 | 352.84
4612170 | Tubo de concreto (PA-2), DN= 1000mm | M | 419.15 | 62.45 | 481.6
4612180 | Tubo de concreto (PA-3), DN= 600mm | M | 202.04 | 38.49 | 240.53
4612190 | Tubo de concreto (PA-3), DN= 800mm | M | 344.94 | 49.58 | 394.52
4612200 | Tubo de concreto (PA-3), DN= 1000mm | M | 504.37 | 62.45 | 566.82
4612210 | Meio tubo de concreto, DN= 300mm | M | 30.66 | 22.86 | 53.52
4612220 | Meio tubo de concreto, DN= 400mm | M | 33.77 | 29.13 | 62.9
4612240 | Meio tubo de concreto, DN= 600mm | M | 62.85 | 49.23 | 112.08
4612250 | Tubo de concreto (PA-2), DN= 1500mm | M | 917.84 | 140.04 | 1057.88
4612260 | Tubo de concreto (PA-1), DN= 400mm | M | 89.71 | 27.39 | 117.1
4612270 | Tubo de concreto (PA-2), DN= 400mm | M | 82.31 | 27.39 | 109.7
4612280 | Tubo de concreto (PA-3), DN= 400mm | M | 120.71 | 27.39 | 148.1
4612290 | Tubo de concreto (PA-2), DN= 700mm | M | 196.82 | 43.15 | 239.97
4612300 | Tubo de concreto (PA-2), DN= 500mm | M | 117.28 | 33.81 | 151.09
4612310 | Tubo de concreto (PA-2), DN= 900mm | M | 337.77 | 56.02 | 393.79
4612320 | Tubo de concreto (PA-1), DN= 300mm | M | 82.28 | 23.59 | 105.87
4612330 | Tubo de concreto (PA-2), DN= 300mm | M | 80.22 | 23.59 | 103.81
4612340 | Meio tubo de concreto, DN= 200mm | M | 18.9 | 8.32 | 27.22
4613006 | Tubo em polietileno de alta densidade corrugado perfurado, DN= 2 1/2´, inclusive conexões | M | 11.56 | 1.21 | 12.77
4613010 | Tubo em polietileno de alta densidade corrugado perfurado, DN= 3´, inclusive conexões | M | 15.02 | 1.21 | 16.23
4613020 | Tubo em polietileno de alta densidade corrugado perfurado, DN= 4´, inclusive conexões | M | 19.72 | 1.21 | 20.93
4613026 | Tubo em polietileno de alta densidade corrugado perfurado, DN= 6´, inclusive conexões | M | 49.35 | 1.21 | 50.56
4613030 | Tubo em polietileno de alta densidade corrugado perfurado, DN= 8´, inclusive conexões | M | 64.83 | 1.21 | 66.04
4613100 | Tubo em polietileno de alta densidade corrugado, DN/DI= 250 mm | M | 103.38 | 1.82 | 105.2
4613101 | Tubo em polietileno de alta densidade corrugado, DN/DI= 300 mm | M | 128.63 | 1.82 | 130.45
4613102 | Tubo em polietileno de alta densidade corrugado, DN/DI= 400 mm | M | 201.18 | 1.82 | 203
4613103 | Tubo em polietileno de alta densidade corrugado, DN/DI= 500 mm | M | 312.82 | 1.82 | 314.64
4613104 | Tubo em polietileno de alta densidade corrugado, DN/DI= 600 mm | M | 455.14 | 1.82 | 456.96
4613105 | Tubo em polietileno de alta densidade corrugado, DN/DI= 800 mm | M | 718.61 | 1.82 | 720.43
4613106 | Tubo em polietileno de alta densidade corrugado, DN/DI= 1000 mm | M | 1218.49 | 1.82 | 1220.31
4613107 | Tubo em polietileno de alta densidade corrugado, DN/DI= 1200 mm | M | 1515.73 | 1.82 | 1517.55
4614020 | Tubo de ferro fundido classe K-7 com junta elástica, DN= 150mm, inclusive conexões | M | 575.03 | 25.46 | 600.49
4614030 | Tubo de ferro fundido classe K-7 com junta elástica, DN= 200mm, inclusive conexões | M | 681.41 | 25.46 | 706.87
4614040 | Tubo de ferro fundido classe K-7 com junta elástica, DN= 250mm, inclusive conexões | M | 828.33 | 25.46 | 853.79
4614050 | Tubo de ferro fundido classe K-7 com junta elástica, DN= 350mm, inclusive conexões | M | 1282.23 | 25.46 | 1307.69
4614060 | Tubo de ferro fundido classe K-7 com junta elástica, DN= 300mm, inclusive conexões | M | 978.68 | 25.46 | 1004.14
4614490 | Tubo de ferro fundido classe k-9 com junta elástica, DN= 80mm, inclusive conexões | M | 501.7 | 25.46 | 527.16
4614510 | Tubo de ferro fundido classe K-9 com junta elástica, DN= 100mm, inclusive conexões | M | 505.33 | 25.46 | 530.79
4614520 | Tubo de ferro fundido classe K-9 com junta elástica, DN= 150mm, inclusive conexões | M | 691.75 | 25.46 | 717.21
4614530 | Tubo de ferro fundido classe K-9 com junta elástica, DN= 200mm, inclusive conexões | M | 842.77 | 25.46 | 868.23
4614540 | Tubo de ferro fundido classe k-9 com junta elástica, DN= 250mm, inclusive conexões | M | 924.99 | 25.46 | 950.45
4614550 | Tubo de ferro fundido classe K-9 com junta elástica, DN= 300mm, inclusive conexões | M | 1016.93 | 25.46 | 1042.39
4614560 | Tubo de ferro fundido classe k-9 com junta elástica, DN= 350mm, inclusive conexões | M | 1336.77 | 25.46 | 1362.23
4615111 | Tubo em polietileno de alta densidade DE=160 mm - PN-10, inclusive conexões | M | 166.35 | 15.27 | 181.62
4615112 | Tubo em polietileno de alta densidade DE=200 mm - PN-10, inclusive conexões | M | 267.41 | 20.37 | 287.78
4615113 | Tubo em polietileno de alta densidade DE=225 mm - PN-10, inclusive conexões | M | 277.66 | 20.37 | 298.03
4618010 | Tubo em ferro fundido com ponta e ponta TCLA - DN= 80mm, sem juntas e conexões | M | 501.09 | 29.09 | 530.18
4618020 | Tubo em ferro fundido com ponta e ponta TCLA - DN= 100mm, sem juntas e conexões | M | 646.78 | 29.09 | 675.87
4618030 | Tubo em ferro fundido com ponta e ponta TCLA - DN= 150mm, sem juntas e conexões | M | 798.53 | 29.09 | 827.62
4618040 | Tubo em ferro fundido com ponta e ponta TCLA - DN= 200mm, sem juntas e conexões | M | 940.65 | 29.09 | 969.74
4618050 | Tubo em ferro fundido com ponta e ponta TCLA - DN= 250mm, sem juntas e conexões | M | 1075.98 | 31.27 | 1107.25
4618060 | Tubo em ferro fundido com ponta e ponta TCLA - DN= 300mm, sem juntas e conexões | M | 1371.06 | 31.27 | 1402.33
4618089 | Flange avulso em ferro fundido, classe PN-10, DN= 50mm | UN | 115.66 | 16.01 | 131.67
4618090 | Flange avulso em ferro fundido, classe PN-10, DN= 80mm | UN | 157.23 | 16.01 | 173.24
4618100 | Flange avulso em ferro fundido, classe PN-10, DN= 100mm | UN | 211.8 | 17.47 | 229.27
4618110 | Flange avulso em ferro fundido, classe PN-10, DN= 150mm | UN | 325.58 | 18.92 | 344.5
4618120 | Flange avulso em ferro fundido, classe PN-10, DN= 200mm | UN | 381.26 | 20.38 | 401.64
4618130 | Flange avulso em ferro fundido, classe PN-10, DN= 250mm | UN | 499.92 | 21.83 | 521.75
4618140 | Flange avulso em ferro fundido, classe PN-10, DN= 300mm | UN | 642.07 | 23.29 | 665.36
4618168 | Curva de 90° em ferro fundido com flanges, classe PN-10, DN= 50mm | UN | 297.17 | 20.38 | 317.55
4618170 | Curva de 90° em ferro fundido, com flanges, classe PN-10, DN= 80mm | UN | 414.91 | 16.01 | 430.92
4618180 | Curva de 90° em ferro fundido, com flanges, classe PN-10, DN= 100mm | UN | 400.16 | 20.38 | 420.54
4618190 | Curva de 90° em ferro fundido, com flanges, classe PN-10, DN= 150mm | UN | 689.25 | 23.29 | 712.54
4618410 | Te em ferro fundido, com flanges, classe PN-10, DN= 80mm, com derivação de 80mm | UN | 531.46 | 17.47 | 548.93
4618420 | Te em ferro fundido, com flanges, classe PN-10, DN= 100mm, com derivações de 80 até 100mm | UN | 624.81 | 20.38 | 645.19
4618430 | Te em ferro fundido, com flanges, classe PN-10, DN= 150mm, com derivações de 80 até 150mm | UN | 1127.74 | 23.29 | 1151.03
4618560 | Junta Gibault em ferro fundido, DN= 80mm, completa | UN | 248.99 | 16.01 | 265
4618570 | Junta Gibault em ferro fundido, DN= 100 mm, completa | UN | 209.58 | 17.47 | 227.05
4619500 | Redução excêntrica em ferro fundido, com flanges, classe PN-10, DN= 100mm x 80mm | UN | 512.25 | 20.38 | 532.63
4619510 | Redução excêntrica em ferro fundido, com flanges, classe PN-10, DN= 150mm x 80/100mm | UN | 613.02 | 23.29 | 636.31
4619520 | Redução excêntrica em ferro fundido, com flanges, classe PN-10, DN= 200mm x 100/150mm | UN | 917.82 | 26.2 | 944.02
4619530 | Redução excêntrica em ferro fundido, com flanges, classe PN-10, DN= 250mm x 150/200mm | UN | 1459.27 | 29.12 | 1488.39
4619590 | Redução concêntrica em ferro fundido, com flanges, classe PN-10, DN= 80 x 50mm | UN | 397.38 | 20.38 | 417.76
4619600 | Redução concêntrica em ferro fundido, com flanges, classe PN-10, DN= 100mm x 80mm | UN | 355.29 | 20.38 | 375.67
4619610 | Redução concêntrica em ferro fundido, com flanges, classe PN-10, DN= 150mm x 80/100mm | UN | 786.43 | 23.29 | 809.72
4619620 | Redução concêntrica em ferro fundido, com flanges, classe PN-10, DN= 200mm x 100/150mm | UN | 925.51 | 26.2 | 951.71
4619630 | Redução concêntrica em ferro fundido, com flanges, classe PN-10, DN= 250mm x 150/200mm | UN | 1374.86 | 29.12 | 1403.98
4620010 | Assentamento de tubo de concreto com diâmetro até 600 mm | M | 1.59 | 49.23 | 50.82
4620020 | Assentamento de tubo de concreto com diâmetro de 700 até 1500 mm | M | 54.95 | 28.63 | 83.58
4621012 | Tubo de aço carbono preto sem costura Schedule 40, DN= 1´ - inclusive conexões | M | 67.42 | 50.95 | 118.37
4621036 | Tubo de aço carbono preto sem costura Schedule 40, DN= 1 1/4´ - inclusive conexões | M | 75.99 | 58.22 | 134.21
4621040 | Tubo de aço carbono preto sem costura Schedule 40, DN= 1 1/2´ - inclusive conexões | M | 83.58 | 58.22 | 141.8
4621046 | Tubo de aço carbono preto sem costura Schedule 40, DN= 2´ - inclusive conexões | M | 114.54 | 65.51 | 180.05
4621056 | Tubo de aço carbono preto sem costura Schedule 40, DN= 2 1/2´ - inclusive conexões | M | 184.62 | 72.78 | 257.4
4621060 | Tubo de aço carbono preto sem costura Schedule 40, DN= 3´ - inclusive conexões | M | 204.74 | 81.88 | 286.62
4621066 | Tubo de aço carbono preto sem costura Schedule 40, DN= 3 1/2´ - inclusive conexões | M | 291.28 | 87.34 | 378.62
4621080 | Tubo de aço carbono preto sem costura Schedule 40, DN= 4´ - inclusive conexões | M | 281.54 | 90.98 | 372.52
4621090 | Tubo de aço carbono preto sem costura Schedule 40, DN= 5´ - inclusive conexões | M | 403.19 | 96.44 | 499.63
4621100 | Tubo de aço carbono preto sem costura Schedule 40, DN= 6´ - inclusive conexões | M | 573.58 | 100.07 | 673.65
4621110 | Tubo de aço carbono preto sem costura Schedule 40, DN= 8´ - inclusive conexões | M | 823.68 | 109.17 | 932.85
4621140 | Tubo de aço carbono preto com costura Schedule 40, DN= 10´ - inclusive conexões | M | 902.2 | 120.09 | 1022.29
4621150 | Tubo de aço carbono preto com costura Schedule 40, DN= 12´ - inclusive conexões | M | 1131.56 | 127.37 | 1258.93
4623110 | Tubo de concreto classe EA-3, DN= 400 mm | M | 127.39 | 11.62 | 139.01
4623120 | Tubo de concreto classe EA-3, DN= 500 mm | M | 163.79 | 17.42 | 181.21
4623130 | Tubo de concreto classe EA-3, DN= 600 mm | M | 207.63 | 20.33 | 227.96
4623140 | Tubo de concreto classe EA-3, DN= 700 mm | M | 303.24 | 23.23 | 326.47
4623150 | Tubo de concreto classe EA-3, DN= 800 mm | M | 378.24 | 29.04 | 407.28
4623160 | Tubo de concreto classe EA-3, DN= 900 mm | M | 478.49 | 34.85 | 513.34
4623170 | Tubo de concreto classe EA-3, DN= 1000 mm | M | 522.61 | 43.56 | 566.17
4623180 | Tubo de concreto classe EA-3, DN= 1200 mm | M | 746.48 | 87.12 | 833.6
4626010 | Tubo em ferro fundido com ponta e ponta, predial SMU, DN= 50 mm | M | 161.47 | 18.2 | 179.67
4626020 | Tubo em ferro fundido com ponta e ponta, predial SMU, DN= 75 mm | M | 161.83 | 18.2 | 180.03
4626030 | Tubo em ferro fundido com ponta e ponta, predial SMU, DN= 100 mm | M | 184.59 | 25.46 | 210.05
4626040 | Tubo em ferro fundido com ponta e ponta, predial SMU, DN= 150 mm | M | 253.72 | 25.46 | 279.18
4626050 | Tubo em ferro fundido com ponta e ponta, predial SMU, DN= 200 mm | M | 597.45 | 25.46 | 622.91
4626060 | Junta de união em aço inoxidável para tubo em ferro fundido predial SMU, DN= 50 mm | UN | 104.47 | 14.56 | 119.03
4626070 | Junta de união em aço inoxidável para tubo em ferro fundido predial SMU, DN= 75 mm | UN | 124.91 | 14.56 | 139.47
4626080 | Junta de união em aço inoxidável para tubo em ferro fundido predial SMU, DN= 100 mm | UN | 146.74 | 18.2 | 164.94
4626090 | Junta de união em aço inoxidável para tubo em ferro fundido predial SMU, DN= 150 mm | UN | 271.01 | 18.2 | 289.21
4626100 | Junta de união em aço inoxidável para tubo em ferro fundido predial SMU, DN= 200 mm | UN | 445.07 | 18.2 | 463.27
4626110 | Conjunto de ancoragem para tubo em ferro fundido predial SMU, DN= 50 mm | CJ | 1329.46 | 14.56 | 1344.02
4626120 | Conjunto de ancoragem para tubo em ferro fundido predial SMU, DN= 75 mm | CJ | 1388.87 | 14.56 | 1403.43
4626130 | Conjunto de ancoragem para tubo em ferro fundido predial SMU, DN= 100 mm | CJ | 1362.51 | 18.2 | 1380.71
4626136 | Conjunto de ancoragem para tubo em ferro fundido predial SMU, DN= 125 mm | CJ | 1479.81 | 18.2 | 1498.01
4626140 | Conjunto de ancoragem para tubo em ferro fundido predial SMU, DN= 150 mm | CJ | 2163.4 | 18.2 | 2181.6
4626150 | Conjunto de ancoragem para tubo em ferro fundido predial SMU, DN= 200 mm | CJ | 3056.35 | 18.2 | 3074.55
4626200 | Tubo em ferro fundido com ponta e ponta, predial SMU, DN= 125 mm | M | 310.26 | 25.46 | 335.72
4626210 | Tubo em ferro fundido com ponta e ponta, predial SMU, DN= 250 mm | M | 790.11 | 25.46 | 815.57
4626400 | Joelho 45° em ferro fundido, predial SMU, DN= 50 mm | UN | 153.15 | 14.56 | 167.71
4626410 | Joelho 45° em ferro fundido, predial SMU, DN= 75 mm | UN | 210.1 | 14.56 | 224.66
4626420 | Joelho 45° em ferro fundido, predial SMU, DN= 100 mm | UN | 214.3 | 18.2 | 232.5
4626426 | Joelho 45° em ferro fundido, predial SMU, DN= 125 mm | UN | 306.15 | 18.2 | 324.35
4626430 | Joelho 45° em ferro fundido, predial SMU, DN= 150 mm | UN | 386.23 | 18.2 | 404.43
4626440 | Joelho 45° em ferro fundido, predial SMU, DN= 200 mm | UN | 814.79 | 18.2 | 832.99
4626460 | Joelho 88° em ferro fundido, predial SMU, DN= 50 mm | UN | 192.75 | 14.56 | 207.31
4626470 | Joelho 88° em ferro fundido, predial SMU, DN= 75 mm | UN | 178.66 | 14.56 | 193.22
4626480 | Joelho 88° em ferro fundido, predial SMU, DN= 100 mm | UN | 217.37 | 18.2 | 235.57
4626490 | Joelho 88° em ferro fundido, predial SMU, DN= 150 mm | UN | 521.19 | 18.2 | 539.39
4626500 | Joelho 88° em ferro fundido, predial SMU, DN= 200 mm | UN | 843.48 | 18.2 | 861.68
4626510 | Junção 45° em ferro fundido, predial SMU, DN= 50 x 50 mm | UN | 272.56 | 14.56 | 287.12
4626516 | Junção 45° em ferro fundido, predial SMU, DN= 75 x 50 mm | UN | 299.45 | 14.56 | 314.01
4626520 | Junção 45° em ferro fundido, predial SMU, DN= 75 x 75 mm | UN | 331.1 | 14.56 | 345.66
4626540 | Junção 45° em ferro fundido, predial SMU, DN= 100 x 75 mm | UN | 396.93 | 18.2 | 415.13
4626550 | Junção 45° em ferro fundido, predial SMU, DN= 100 x 100 mm | UN | 390.89 | 18.2 | 409.09
4626560 | Junção 45° em ferro fundido, predial SMU, DN= 150 x 150 mm | UN | 944.67 | 18.2 | 962.87
4626580 | Junta de união em aço inoxidável para tubo em ferro fundido predial SMU, DN= 125 mm | UN | 253.29 | 18.2 | 271.49
4626590 | Junta de união em aço inoxidável para tubo em ferro fundido predial SMU, DN= 250 mm | UN | 648.5 | 18.2 | 666.7
4626600 | Redução excêntrica em ferro fundido, predial SMU, DN= 75 x 50 mm | UN | 173.89 | 14.56 | 188.45
4626610 | Redução excêntrica em ferro fundido, predial SMU, DN= 100 x 75 mm | UN | 217.79 | 18.2 | 235.99
4626612 | Redução excêntrica em ferro fundido, predial SMU, DN= 125 x 75 mm | UN | 260.38 | 18.2 | 278.58
4626614 | Redução excêntrica em ferro fundido, predial SMU, DN= 125 x 100 mm | UN | 261.17 | 18.2 | 279.37
4626616 | Redução excêntrica em ferro fundido, predial SMU, DN= 150 x 75 mm | UN | 703.57 | 18.2 | 721.77
4626632 | Redução excêntrica em ferro fundido, predial SMU, DN= 150 x 100 mm | UN | 658.83 | 18.2 | 677.03
4626636 | Redução excêntrica em ferro fundido, predial SMU, DN= 200 x 125 mm | UN | 677.51 | 18.2 | 695.71
4626640 | Redução excêntrica em ferro fundido, predial SMU, DN= 200 x 150 mm | UN | 703.01 | 18.2 | 721.21
4626690 | Redução excêntrica em ferro fundido, predial SMU, DN= 250 x 200 mm | UN | 1300.59 | 18.2 | 1318.79
4626700 | Te de visita em ferro fundido, predial SMU, DN= 75 mm | UN | 680.53 | 14.56 | 695.09
4626710 | Te de visita em ferro fundido, predial SMU, DN= 100 mm | UN | 829.42 | 18.2 | 847.62
4626720 | Te de visita em ferro fundido, predial SMU, DN= 125 mm | UN | 1076.94 | 18.2 | 1095.14
4626730 | Te de visita em ferro fundido, predial SMU, DN= 150 mm | UN | 1582.86 | 18.2 | 1601.06
4626740 | Te de visita em ferro fundido, predial SMU, DN= 200 mm | UN | 2883.34 | 18.2 | 2901.54
4626800 | Abraçadeira dentada para travamento em aço inoxidável, com parafuso de aço zincado, para tubo em ferro fundido predial SMU, DN= 50 mm | UN | 462.78 | 14.56 | 477.34
4626810 | Abraçadeira dentada para travamento em aço inoxidável, com parafuso de aço zincado, para tubo em ferro fundido predial SMU, DN= 75 mm | UN | 463.63 | 14.56 | 478.19
4626820 | Abraçadeira dentada para travamento em aço inoxidável, com parafuso de aço zincado, para tubo em ferro fundido predial SMU, DN= 100 mm | UN | 578.21 | 18.2 | 596.41
4626830 | Abraçadeira dentada para travamento em aço inoxidável, com parafuso de aço zincado, para tubo em ferro fundido predial SMU, DN= 150 mm | UN | 779.43 | 18.2 | 797.63
4626840 | Tampão simples em ferro fundido, predial SMU, DN= 150 mm | UN | 350.57 | 18.2 | 368.77
4626843 | Tampão simples em ferro fundido, predial SMU, DN= 200 mm | UN | 774.01 | 18.2 | 792.21
4626900 | Junção 45° em ferro fundido, predial SMU, DN= 125 x 100 mm | UN | 702.95 | 18.2 | 721.15
4626910 | Junção 45° em ferro fundido, predial SMU, DN= 150 x 100 mm | UN | 1039.89 | 18.2 | 1058.09
4626920 | Junção 45° em ferro fundido, predial SMU, DN= 200 x 100 mm | UN | 2195.68 | 18.2 | 2213.88
4626930 | Junção 45° em ferro fundido, predial SMU, DN= 200 x 200 mm | UN | 4001.1 | 18.2 | 4019.3
4627050 | Tubo de cobre flexível, espessura 1/32" - diâmetro 3/16", inclusive conexões | M | 9 | 6.01 | 15.01
4627060 | Tubo de cobre flexível, espessura 1/32" - diâmetro 1/4", inclusive conexões | M | 12.32 | 6.01 | 18.33
4627070 | Tubo de cobre flexível, espessura 1/32" - diâmetro 5/16", inclusive conexões | M | 15.14 | 6.01 | 21.15
4627080 | Tubo de cobre flexível, espessura 1/32" - diâmetro 3/8", inclusive conexões | M | 19.33 | 9.1 | 28.43
4627090 | Tubo de cobre flexível, espessura 1/32" - diâmetro 1/2", inclusive conexões | M | 26.57 | 9.1 | 35.67
4627100 | Tubo de cobre flexível, espessura 1/32" - diâmetro 5/8", inclusive conexões | M | 34.19 | 9.1 | 43.29
4627110 | Tubo de cobre flexível, espessura 1/32" - diâmetro 3/4", inclusive conexões | M | 39.36 | 9.1 | 48.46
4632001 | Tubo de cobre sem costura, rígido, espessura 1/16" - diâmetro 3/8", inclusive conexões | M | 46.89 | 13.1 | 59.99
4632002 | Tubo de cobre sem costura, rígido, espessura 1/16" - diâmetro 1/2", inclusive conexões | M | 66.41 | 13.1 | 79.51
4632003 | Tubo de cobre sem costura, rígido, espessura 1/16" - diâmetro 5/8", inclusive conexões | M | 81.05 | 13.1 | 94.15
4632004 | Tubo de cobre sem costura, rígido, espessura 1/16" - diâmetro 3/4", inclusive conexões | M | 101.38 | 13.1 | 114.48
4632005 | Tubo de cobre sem costura, rígido, espessura 1/16" - diâmetro 7/8", inclusive conexões | M | 119.44 | 13.1 | 132.54
4632006 | Tubo de cobre sem costura, rígido, espessura 1/16" - diâmetro 1", inclusive conexões | M | 137.09 | 13.1 | 150.19
4632007 | Tubo de cobre sem costura, rígido, espessura 1/16" - diâmetro 1.1/8", inclusive conexões | M | 155.49 | 13.1 | 168.59
4632008 | Tubo de cobre sem costura, rígido, espessura 1/16" - diâmetro 1.1/4", inclusive conexões | M | 178 | 13.1 | 191.1
4632009 | Tubo de cobre sem costura, rígido, espessura 1/16" - diâmetro 1.3/8", inclusive conexões | M | 193.01 | 13.1 | 206.11
4632010 | Tubo de cobre sem costura, rígido, espessura 1/16" - diâmetro 1.1/2", inclusive conexões | M | 209.94 | 13.1 | 223.04
4632011 | Tubo de cobre sem costura, rígido, espessura 1/16" - diâmetro 1.5/8", inclusive conexões | M | 229.66 | 13.1 | 242.76
4633001 | Tubo de esgoto em polipropileno de alta resistência - PP, DN= 40mm, preto, com união deslizante e guarnição elastomérica de duplo lábio | M | 45.02 | 12.73 | 57.75
4633002 | Tubo de esgoto em polipropileno de alta resistência - PP, DN= 50mm, preto, com união deslizante e guarnição elastomérica de duplo lábio | M | 52.19 | 12.73 | 64.92
4633003 | Tubo de esgoto em polipropileno de alta resistência - PP, DN= 63mm, preto, com união deslizante e guarnição elastomérica de duplo lábio | M | 59.18 | 12.73 | 71.91
4633004 | Tubo de esgoto em polipropileno de alta resistência - PP, DN= 110mm, preto, com união deslizante e guarnição elastomérica de duplo lábio | M | 131.87 | 19.09 | 150.96
4633020 | Joelho 45° em polipropileno de alta resistência, preto, tipo PB, DN= 40mm | UN | 14.05 | 8.37 | 22.42
4633021 | Joelho 45° em polipropileno de alta resistência - PP, preto, tipo PB, DN= 50mm | UN | 18.95 | 8.37 | 27.32
4633022 | Joelho 45° em polipropileno de alta resistência - PP, preto, tipo PB, DN= 63mm | UN | 20.96 | 12.73 | 33.69
4633023 | Joelho 45° em polipropileno de alta resistência - PP, preto, tipo PB, DN= 110mm | UN | 27.93 | 14.56 | 42.49
4633047 | Joelho 87°30' em polipropileno de alta resistência - PP, preto, tipo PB, DN= 40mm | UN | 14.48 | 8.37 | 22.85
4633048 | Joelho 87°30' em polipropileno de alta resistência - PP, preto, tipo PB, DN= 50mm | UN | 19.01 | 8.37 | 27.38
4633049 | Joelho 87°30' em polipropileno de alta resistência - PP, preto, tipo PB, DN= 63mm | UN | 23.1 | 12.73 | 35.83
4633074 | Joelho 87°30' em polipropileno de alta resistência - PP, preto, tipo PB, DN= 110mm, com base de apoio | UN | 56.62 | 14.56 | 71.18
4633102 | Luva dupla em polipropileno de alta resistência - PP, preto, DN= 40mm | UN | 16.22 | 8.37 | 24.59
4633103 | Luva dupla em polipropileno de alta resistência - PP, preto, DN= 50mm | UN | 18.96 | 8.37 | 27.33
4633104 | Luva dupla em polipropileno de alta resistência - PP, preto, DN= 63mm | UN | 24.01 | 12.73 | 36.74
4633105 | Luva dupla em polipropileno de alta resistência - PP, preto, DN= 110mm | UN | 39.6 | 14.56 | 54.16
4633116 | Luva de Redução em polipropileno de alta resistência - PP, preto, tipo PB, DN= 50x40mm | UN | 12.35 | 8.37 | 20.72
4633117 | Luva de Redução em polipropileno de alta resistência - PP, preto, tipo PB, DN= 63x50mm | UN | 18.64 | 12.73 | 31.37
4633118 | Luva de Redução em polipropileno de alta resistência - PP, preto, tipo PB, DN= 110x63mm | UN | 31.68 | 14.56 | 46.24
4633130 | Tê 87°30' simples em polipropileno de alta resistência - PP, preto, tipo PB, DN= 50x50mm | UN | 40.87 | 8.37 | 49.24
4633131 | Tê 87°30' simples em polipropileno de alta resistência - PP, preto, tipo PB, DN= 63x63mm | UN | 52.66 | 12.73 | 65.39
4633132 | Tê 87°30' simples em polipropileno de alta resistência - PP, preto, tipo PB, DN= 110x110mm | UN | 88.65 | 14.56 | 103.21
4633137 | Tê 87°30' simples de redução em polipropileno de alta resistência - PP, preto, tipo PB, DN= 110x63mm | UN | 73.39 | 14.56 | 87.95
4633140 | Tê 87°30' de inspeção em polipropileno de alta resistência - PP, preto (PxB), DN 110mm | UN | 230.78 | 12.73 | 243.51
4633149 | Junção 45° simples em polipropileno de alta resistência - PP, preto, tipo PB, DN= 50x50mm | UN | 36.08 | 8.37 | 44.45
4633150 | Junção 45° simples em polipropileno de alta resistência - PP, preto, tipo PB, DN= 63x63mm | UN | 39.01 | 12.73 | 51.74
4633151 | Junção 45° simples em polipropileno de alta resistência - PP, preto, tipo PB, DN= 110x110mm | UN | 78.31 | 14.56 | 92.87
4633159 | Junção 45° simples de redução em polipropileno de alta resistência - PP, preto, tipo PB, DN= 63x50mm | UN | 33.06 | 12.73 | 45.79
4633160 | Junção 45° simples de redução em polipropileno de alta resistência - PP, preto, tipo PB, DN= 110x50mm | UN | 64.76 | 14.56 | 79.32
4633161 | Junção 45° simples de redução em polipropileno de alta resistência - PP, preto, tipo PB, DN= 110x63mm | UN | 65.56 | 14.56 | 80.12
4633170 | Curva 87°30' em polipropileno de alta resistência - PP, preto, tipo PB, DN= 110mm | UN | 73.34 | 14.56 | 87.9
4633186 | Caixa sifonada de piso, em polipropileno de alta resistência PP, preto, DN=125mm, uma saída de 63mm | UN | 133.23 | 12.73 | 145.96
4633197 | Prolongamento para caixa sifonada em prolipropileno de alta resistência PP, preto, DN= 125mm | UN | 76.03 | 14.56 | 90.59
4633201 | Tampa tê de inspeção oval, em polipropileno de alta resistência preto (PxB), DN=110mm | UN | 60.23 | 8.37 | 68.6
4633206 | Tampão em polipropileno de alta resistência PP, preto (PxB), DN=63mm | UN | 12.25 | 8.37 | 20.62
4633207 | Tampão em polipropileno de alta resistência PP, preto (PxB), DN=110mm | UN | 32.58 | 8.37 | 40.95
4633210 | Porta marco para grelha de 12x12 cm, em prolipropileno de alta resistência PP, preto | UN | 33.08 | 12.73 | 45.81
4633211 | Marco de bronze com grelha em aço inoxidável de 12x12cm | CJ | 88.49 | 3.64 | 92.13
4701010 | Registro de gaveta em latão fundido sem acabamento, DN= 1/2´ | UN | 32.28 | 16.37 | 48.65
4701020 | Registro de gaveta em latão fundido sem acabamento, DN= 3/4´ | UN | 41.47 | 21.83 | 63.3
4701030 | Registro de gaveta em latão fundido sem acabamento, DN= 1´ | UN | 52.32 | 27.29 | 79.61
4701040 | Registro de gaveta em latão fundido sem acabamento, DN= 1 1/4´ | UN | 75.26 | 32.75 | 108.01
4701050 | Registro de gaveta em latão fundido sem acabamento, DN= 1 1/2´ | UN | 84.49 | 36.39 | 120.88
4701060 | Registro de gaveta em latão fundido sem acabamento, DN= 2´ | UN | 133.05 | 45.49 | 178.54
4701070 | Registro de gaveta em latão fundido sem acabamento, DN= 2 1/2´ | UN | 298.27 | 54.59 | 352.86
4701080 | Registro de gaveta em latão fundido sem acabamento, DN= 3´ | UN | 449.46 | 72.78 | 522.24
4701090 | Registro de gaveta em latão fundido sem acabamento, DN= 4´ | UN | 788.02 | 109.17 | 897.19
4701130 | Registro de pressão em latão fundido sem acabamento, DN= 3/4´ | UN | 61.26 | 21.83 | 83.09
4701170 | Válvula de esfera monobloco em latão, passagem plena, acionamento com alavanca, DN= 1/2´ | UN | 22.53 | 16.37 | 38.9
4701180 | Válvula de esfera monobloco em latão, passagem plena, acionamento com alavanca, DN= 3/4´ | UN | 47.24 | 16.37 | 63.61
4701190 | Válvula de esfera monobloco em latão, passagem plena, acionamento com alavanca, DN= 1´ | UN | 56.27 | 16.37 | 72.64
4701191 | Válvula de esfera monobloco em latão, passagem plena, acionamento com alavanca, DN= 1.1/4´ | UN | 87.97 | 18.2 | 106.17
4701210 | Válvula de esfera monobloco em latão, passagem plena, acionamento com alavanca, DN= 2´ | UN | 189.25 | 16.37 | 205.62
4701220 | Válvula de esfera monobloco em latão, passagem plena, acionamento com alavanca, DN= 4´ | UN | 1004.13 | 36.39 | 1040.52
4702010 | Registro de gaveta em latão fundido cromado com canopla, DN= 1/2´ - linha especial | UN | 82.11 | 16.37 | 98.48
4702020 | Registro de gaveta em latão fundido cromado com canopla, DN= 3/4´ - linha especial | UN | 78.26 | 16.37 | 94.63
4702030 | Registro de gaveta em latão fundido cromado com canopla, DN= 1´ - linha especial | UN | 97.75 | 16.37 | 114.12
4702040 | Registro de gaveta em latão fundido cromado com canopla, DN= 1 1/4´ - linha especial | UN | 147.07 | 16.37 | 163.44
4702050 | Registro de gaveta em latão fundido cromado com canopla, DN= 1 1/2´ - linha especial | UN | 133.48 | 16.37 | 149.85
4702100 | Registro de pressão em latão fundido cromado com canopla, DN= 1/2´ - linha especial | UN | 78.56 | 16.37 | 94.93
4702110 | Registro de pressão em latão fundido cromado com canopla, DN= 3/4´ - linha especial | UN | 77.54 | 16.37 | 93.91
4702200 | Registro regulador de vazão para chuveiro e ducha em latão cromado com canopla, DN= 1/2´ | UN | 63.74 | 16.37 | 80.11
4702210 | Registro regulador de vazão para torneira, misturador e bidê, em latão cromado com canopla, DN= 1/2´ | UN | 60.71 | 16.37 | 77.08
4704020 | Válvula de descarga com registro próprio, duplo acionamento limitador de fluxo, DN= 1 1/4´ | UN | 322.11 | 54.59 | 376.7
4704030 | Válvula de descarga com registro próprio, DN= 1 1/4´ | UN | 268.22 | 54.59 | 322.81
4704040 | Válvula de descarga com registro próprio, DN= 1 1/2´ | UN | 300 | 54.59 | 354.59
4704050 | Válvula de descarga antivandalismo, DN= 1 1/2´ | UN | 425.68 | 54.59 | 480.27
4704080 | Válvula de descarga externa, tipo alavanca com registro próprio, DN= 1 1/4´ e DN= 1 1/2´ | UN | 957.25 | 54.59 | 1011.84
4704090 | Válvula de mictório antivandalismo, DN= 3/4´ | UN | 415.24 | 21.83 | 437.07
4704100 | Válvula de mictório padrão, vazão automática, DN= 3/4´ | UN | 301.58 | 21.83 | 323.41
4704110 | Válvula de acionamento hidromecânico para piso | UN | 713.16 | 54.59 | 767.75
4704120 | Válvula de acionamento hidromecânico para ducha, em latão cromado, DN= 3/4´ | UN | 400.95 | 16.37 | 417.32
4704180 | Válvula de descarga com registro próprio, duplo acionamento limitador de fluxo, DN = 1 1/2´ | UN | 312.9 | 54.59 | 367.49
4705010 | Válvula de retenção horizontal em bronze, DN= 3/4´ | UN | 88.63 | 16.37 | 105
4705020 | Válvula de retenção horizontal em bronze, DN= 1´ | UN | 107.6 | 16.37 | 123.97
4705030 | Válvula de retenção horizontal em bronze, DN= 1 1/4´ | UN | 153.59 | 16.37 | 169.96
4705040 | Válvula de retenção horizontal em bronze, DN= 1 1/2´ | UN | 177.82 | 16.37 | 194.19
4705050 | Válvula de retenção horizontal em bronze, DN= 2´ | UN | 242.25 | 16.37 | 258.62
4705060 | Válvula de retenção horizontal em bronze, DN= 2 1/2´ | UN | 416.2 | 16.37 | 432.57
4705070 | Válvula de retenção horizontal em bronze, DN= 3´ | UN | 503.79 | 16.37 | 520.16
4705080 | Válvula de retenção horizontal em bronze, DN= 4´ | UN | 869.09 | 21.83 | 890.92
4705100 | Válvula de retenção vertical em bronze, DN= 1´ | UN | 69.04 | 16.37 | 85.41
4705110 | Válvula de retenção vertical em bronze, DN= 1 1/4´ | UN | 96.67 | 16.37 | 113.04
4705120 | Válvula de retenção vertical em bronze, DN= 1 1/2´ | UN | 120.05 | 16.37 | 136.42
4705130 | Válvula de retenção vertical em bronze, DN= 2´ | UN | 171.55 | 16.37 | 187.92
4705140 | Válvula de retenção vertical em bronze, DN= 2 1/2´ | UN | 281.15 | 16.37 | 297.52
4705150 | Válvula de retenção vertical em bronze, DN= 3´ | UN | 415.06 | 16.37 | 431.43
4705160 | Válvula de retenção vertical em bronze, DN= 4´ | UN | 705.42 | 21.83 | 727.25
4705170 | Válvula de retenção de pé com crivo em bronze, DN= 1´ | UN | 69.85 | 16.37 | 86.22
4705180 | Válvula de retenção de pé com crivo em bronze, DN= 1 1/4´ | UN | 97.52 | 16.37 | 113.89
4705190 | Válvula de retenção de pé com crivo em bronze, DN= 1 1/2´ | UN | 120.21 | 16.37 | 136.58
4705200 | Válvula de retenção de pé com crivo em bronze, DN= 2´ | UN | 163.74 | 16.37 | 180.11
4705210 | Válvula de retenção de pé com crivo em bronze, DN= 2 1/2´ | UN | 263.68 | 16.37 | 280.05
4705220 | Válvula de gaveta em bronze, com haste não ascendente, classe 125 libras para vapor e classe 200 libras para água, óleo e gás, DN= 6´ | UN | 5355.51 | 27.29 | 5382.8
4705230 | Válvula de gaveta em bronze, com haste não ascendente, classe 125 libras para vapor e classe 200 libras para água, óleo e gás, DN= 2´ | UN | 145.31 | 16.37 | 161.68
4705240 | Válvula globo em bronze, classe 125 libras para vapor e classe 200 libras para água, óleo e gás, DN= 2´ | UN | 387.76 | 16.37 | 404.13
4705260 | Válvula de retenção de pé com crivo em bronze, DN= 3´ | UN | 392.19 | 16.37 | 408.56
4705270 | Válvula de retenção de pé com crivo em bronze, DN= 4´ | UN | 758.77 | 21.83 | 780.6
4705280 | Válvula globo angular de 45° em bronze, DN= 2 1/2´ | UN | 311.59 | 16.37 | 327.96
4705290 | Válvula de gaveta em bronze, haste ascendente, classe 150 libras para vapor saturado e 300 libras para água, óleo e gás, DN= 1/2´ | UN | 114.06 | 9.1 | 123.16
4705296 | Válvula de gaveta em bronze, haste ascendente, classe 150 libras para vapor saturado e 300 libras para água, óleo e gás, DN= 4´ | UN | 4492.84 | 21.83 | 4514.67
4705300 | Válvula de gaveta em bronze, haste não ascendente, classe 150 libras para vapor saturado e 300 libras para água, óleo e gás, DN= 4´ | UN | 1668.85 | 21.83 | 1690.68
4705310 | Válvula de gaveta em bronze, haste não ascendente, classe 150 libras para vapor saturado e 300 libras para água, óleo e gás, DN= 2´ | UN | 322.6 | 16.37 | 338.97
4705340 | Válvula globo em bronze, classe 150 libras para vapor saturado e 300 libras para água, óleo e gás, DN= 3/4´ | UN | 160.22 | 16.37 | 176.59
4705350 | Válvula globo em bronze, classe 150 libras para vapor saturado e 300 libras para água, óleo e gás, DN= 1´ | UN | 209.26 | 16.37 | 225.63
4705360 | Válvula globo em bronze, classe 150 libras para vapor saturado e 300 libras para água, óleo e gás, DN= 1 1/2´ | UN | 434.57 | 16.37 | 450.94
4705370 | Válvula globo em bronze, classe 150 libras para vapor saturado e 300 libras para água, óleo e gás, DN= 2´ | UN | 559.66 | 16.37 | 576.03
4705390 | Válvula globo em bronze, classe 150 libras para vapor saturado e 300 libras para água, óleo e gás, DN= 2 1/2´ | UN | 851.84 | 16.37 | 868.21
4705392 | Válvula globo em bronze, classe 150 libras para vapor saturado e 300 libras para água, óleo e gás, DN= 3´ | UN | 1955.32 | 21.83 | 1977.15
4705394 | Válvula globo em bronze, classe 150 libras para vapor saturado e 300 libras para água, óleo e gás, DN= 4´ | UN | 4744.82 | 21.83 | 4766.65
4705398 | Válvula de gaveta em bronze, haste não ascendente, classe 125 libras para vapor e classe 200 libras para água, óleo e gás, DN= 3/4´ | UN | 59.29 | 10.92 | 70.21
4705400 | Válvula de gaveta em bronze, haste não ascendente, classe 125 libras para vapor e classe 200 libras para água, óleo e gás, DN= 1´ | UN | 67.45 | 16.37 | 83.82
4705406 | Válvula de gaveta em bronze, haste não ascendente, classe 125 libras para vapor e classe 200 libras para água, óleo e gás, DN= 1.1/4´ | UN | 86.46 | 14.56 | 101.02
4705410 | Válvula de gaveta em bronze, haste não ascendente, classe 125 libras para vapor e classe 200 libras para água, óleo e gás, DN= 1 1/2´ | UN | 94.38 | 16.37 | 110.75
4705420 | Válvula de gaveta em bronze, haste não ascendente, classe 125 libras para vapor e classe 200 libras para água, óleo e gás, DN= 2 1/2´ | UN | 383.24 | 16.37 | 399.61
4705430 | Válvula de gaveta em bronze, haste não ascendente, classe 125 libras para vapor e classe 200 libras para água, óleo e gás, DN= 3´ | UN | 543.2 | 16.37 | 559.57
4705450 | Válvula redutora de pressão de ação direta em bronze, extremidade roscada, para água, ar, óleo e gás, PE= 200 psi e PS= 20 à 90 psi, DN= 1 1/4´ | UN | 3792.91 | 72.78 | 3865.69
4705460 | Válvula redutora de pressão de ação direta em bronze, extremidade roscada, para água, ar, óleo e gás, PE= 200 psi e PS= 20 à 90 psi, DN= 2´ | UN | 5425.18 | 72.78 | 5497.96
4705580 | Válvula de gaveta em bronze com fecho rápido, DN= 1 1/2´ | UN | 417.1 | 36.39 | 453.49
4706030 | Válvula de gaveta em ferro fundido, haste ascendente com flange, classe 125 libras, DN= 2´ | UN | 1235.94 | 45.49 | 1281.43
4706040 | Válvula de retenção de pé com crivo em ferro fundido, flangeada, DN= 6´ | UN | 1734.4 | 127.37 | 1861.77
4706041 | Válvula de retenção de pé com crivo em ferro fundido, flangeada, DN= 8´ | UN | 2560.59 | 127.37 | 2687.96
4706050 | Válvula de retenção tipo portinhola dupla em ferro fundido, DN= 6´ | UN | 1276.35 | 127.37 | 1403.72
4706051 | Válvula de retenção tipo portinhola simples em ferro fundido, flangeada, DN= 6´ | UN | 2653.55 | 127.37 | 2780.92
4706060 | Válvula de gaveta em ferro fundido com bolsa, DN= 150 mm | UN | 1737.95 | 72.78 | 1810.73
4706070 | Válvula de gaveta em ferro fundido com bolsa, DN= 200 mm | UN | 3300.17 | 72.78 | 3372.95
4706080 | Válvula de retenção tipo portinhola simples em ferro fundido, DN= 4´ | UN | 1165.77 | 72.78 | 1238.55
4706090 | Válvula de retenção tipo portinhola dupla em ferro fundido, DN= 4´ | UN | 777.79 | 72.78 | 850.57
4706100 | Válvula de segurança em ferro fundido rosqueada com pressão de ajuste 0,4 até 0,75kgf/cm², DN= 2´ | UN | 7742 | 45.49 | 7787.49
4706110 | Válvula de segurança em ferro fundido rosqueada com pressão de ajuste 6,1 até 10,0kgf/cm², DN= 3/4´ | UN | 3709.59 | 21.83 | 3731.42
4706180 | Válvula de gaveta em ferro fundido com bolsa, DN= 100mm | UN | 978.29 | 72.78 | 1051.07
4706310 | Visor de fluxo com janela simples, corpo em ferro fundido ou aço carbono, DN = 1´ | UN | 1111.51 | 27.29 | 1138.8
4706320 | Válvula de governo (retenção e alarme) completa, corpo em ferro fundido, classe 125 libras, DN= 4´ | UN | 8819.32 | 109.17 | 8928.49
4706330 | Válvula de gaveta em ferro fundido, haste ascendente com flange, classe 125 libras, DN= 4´ | UN | 2012.83 | 72.78 | 2085.61
4706340 | Válvula de gaveta em ferro fundido, haste ascendente com flange, classe 125 libras, DN= 6´ | UN | 3053.19 | 72.78 | 3125.97
4706350 | Válvula de retenção vertical em ferro fundido com flange, classe 125 libras, DN= 4´ | UN | 1857.05 | 72.78 | 1929.83
4707010 | Válvula de esfera em aço carbono fundido, passagem plena, classe 150 libras para vapor e classe 600 libras para água, óleo e gás, DN= 1/2´ | UN | 85.72 | 16.37 | 102.09
4707020 | Válvula de esfera em aço carbono fundido, passagem plena, classe 150 libras para vapor e classe 600 libras para água, óleo e gás, DN= 3/4´ | UN | 121.62 | 21.83 | 143.45
4707030 | Válvula de esfera em aço carbono fundido, passagem plena, classe 150 libras para vapor e classe 600 libras para água, óleo e gás, DN= 1´ | UN | 153 | 27.29 | 180.29
4707031 | Válvula de esfera em aço carbono fundido, passagem plena, classe 150 libras para vapor e classe 600 libras para água, óleo e gás, DN= 1.1/4´ | UN | 212.11 | 29.12 | 241.23
4707090 | Válvula de esfera em aço carbono fundido, passagem plena, extremidades rosqueáveis, classe 300 libras para vapor saturado, DN= 2´ | UN | 502.31 | 45.49 | 547.8
4709010 | Válvula globo em aço carbono forjado, classe 800 libras para vapor e classe 2000 libras para água, óleo e gás, DN= 3/4´ | UN | 383.4 | 21.83 | 405.23
4709020 | Válvula globo em aço carbono forjado, classe 800 libras para vapor e classe 2000 libras para água, óleo e gás, DN= 1´ | UN | 514.51 | 27.29 | 541.8
4709030 | Válvula globo em aço carbono forjado, classe 800 libras para vapor e classe 2000 libras para água, óleo e gás, DN= 1 1/2´ | UN | 932.88 | 36.39 | 969.27
4709040 | Válvula globo em aço carbono forjado, classe 800 libras para vapor e classe 2000 libras para água, óleo e gás, DN= 2´ | UN | 1325.26 | 45.49 | 1370.75
4710010 | Purgador termodinâmico com filtro incorporado, em aço inoxidável forjado, pressão de 0,25 a 42 kg/cm², temperatura até 425°C, DN= 1/2´ | UN | 710.3 | 16.37 | 726.67
4711021 | Pressostato diferencial ajustável mecânico, montagem inferior com diâmetro de 1/2" e/ou 1/4", faixa de operação até 16 bar | UN | 437.69 | 76.46 | 514.15
4711080 | Termômetro bimetálico, mostrador com 4´, saída angular, escala 0-100°C | UN | 169.69 | 7.27 | 176.96
4711100 | Manômetro com mostrador de 4´, escalas: 0-4 / 0-7 / 0-10 / 0-17 / 0-21 / 0-28 kg/cm² | UN | 180.25 | 18.2 | 198.45
4711111 | Pressostato diferencial ajustável, caixa à prova de água, unidade sensora em aço inoxidável 316, faixa de operação entre 1,4 a 14 bar, para fluídos corrosivos, DN=1/2´ | UN | 9527.96 | 76.46 | 9604.42
4712040 | Válvula de gaveta em ferro dúctil com flanges, classe PN-10, DN= 200mm | UN | 3131.5 | 125.48 | 3256.98
4712270 | Válvula de gaveta em ferro dúctil com flanges, classe PN-10, DN= 80mm | UN | 1058.31 | 125.48 | 1183.79
4712280 | Válvula globo auto-operada hidraulicamente, em ferro dúctil, classe PN-10/16, DN= 50mm | UN | 1324.43 | 45.49 | 1369.92
4712290 | Válvula globo auto-operada hidraulicamente, comandada por solenóide, em ferro dúctil, classe PN-10, DN= 50mm | UN | 1755.37 | 81.88 | 1837.25
4712300 | Válvula globo auto-operada hidraulicamente, comandada por solenóide, em ferro dúctil, classe PN-10, DN= 100mm | UN | 2586.84 | 81.88 | 2668.72
4712310 | Válvula de gaveta em ferro dúctil com flanges, classe PN-10, DN= 300mm | UN | 6467.02 | 125.48 | 6592.5
4712320 | Válvula de gaveta em ferro dúctil com flanges, classe PN-10, DN= 100mm | UN | 1184.11 | 125.48 | 1309.59
4712330 | Válvula de gaveta em ferro dúctil com flanges, classe PN-10, DN= 150mm | UN | 1843.28 | 125.48 | 1968.76
4712340 | Ventosa simples rosqueada em ferro dúctil, classe PN-25, DN= 3/4´ | UN | 1015.11 | 10.92 | 1026.03
4712350 | Ventosa de tríplice função em ferro dúctil flangeada, classe PN-10/16/25, DN= 50mm | UN | 2481.55 | 16.01 | 2497.56
4714020 | Registro de pressão em PVC rígido, soldável, DN= 25mm (3/4´) | UN | 10.44 | 16.37 | 26.81
4714200 | Registro regulador de vazão para torneira, misturador e bidê, em ABS com canopla, DN= 1/2´ | UN | 39.25 | 16.37 | 55.62
4720010 | Pigtail em latão para manômetro, DN= 1/2´ | UN | 99.48 | 5.46 | 104.94
4720020 | Filtro ´Y´ em bronze para gás combustível, DN= 2´ | UN | 343.04 | 45.49 | 388.53
4720030 | Filtro ´Y´ em ferro fundido, classe 125 libras para vapor saturado, com extremidades rosqueáveis, DN= 2´ | UN | 661.57 | 45.49 | 707.06
4720070 | Pigtail flexível, revestido com borracha sintética resistente, DN= 7/16´ comprimento até 1,00 m | UN | 33.58 | 7.64 | 41.22
4720080 | Regulador de primeiro estágio de alta pressão até 2 kgf/cm², vazão de 90 kg GLP/hora | UN | 734.7 | 25.46 | 760.16
4720100 | Regulador de primeiro estágio de alta pressão até 1,3 kgf/cm², vazão de 50 kg GLP/hora | UN | 328.23 | 25.46 | 353.69
4720120 | Regulador de segundo estágio para gás, uso industrial, vazão até 12 kg GLP/hora | UN | 84.79 | 18.2 | 102.99
4720181 | Filtro Y em aço carbono, classe 150 libras, conexões flangeadas, DN= 4'' | UN | 4756.72 | 109.17 | 4865.89
4720190 | Chave de fluxo tipo palheta para tubulação de líquidos | UN | 235.34 | 14.56 | 249.9
4720300 | Chave de fluxo de água com retardo para tubulações com diâmetro nominal de 1" a 6" - conexão BSP | UN | 437.4 | 43.74 | 481.14
4720320 | Filtro ´Y´ corpo em bronze, pressão de serviço até 20,7 bar (PN 20), DN= 1 1/2´ | UN | 224.12 | 45.49 | 269.61
4720330 | Filtro ´Y´ corpo em bronze, pressão de serviço até 20,7 bar (PN 20), DN= 2´ | UN | 292.42 | 45.49 | 337.91
4802008 | Reservatório de fibra de vidro - capacidade de 15.000 litros | UN | 5613.35 | 79.95 | 5693.3
4802009 | Reservatório de fibra de vidro - capacidade de 20.000 litros | UN | 10737.29 | 108.99 | 10846.28
4802204 | Reservatório em polietileno com tampa de encaixar - capacidade de 2.000 litros | UN | 1166.31 | 43.65 | 1209.96
4802205 | Reservatório em polietileno com tampa de encaixar - capacidade de 3.000 litros | UN | 1825.67 | 43.65 | 1869.32
4802206 | Reservatório em polietileno com tampa de encaixar - capacidade de 5.000 litros | UN | 2969.04 | 50.91 | 3019.95
4802207 | Reservatório em polietileno com tampa de encaixar - capacidade de 10.000 litros | UN | 5120.31 | 65.43 | 5185.74
4802300 | Reservatório em polietileno de alta densidade (cisterna) com antioxidante e proteção contra raios ultravioleta (UV) - capacidade de 5.000 litros | UN | 8033.82 | 58.17 | 8091.99
4802310 | Reservatório em polietileno de alta densidade (cisterna) com antioxidante e proteção contra raios ultravioleta (UV) - capacidade de 10.000 litros | UN | 13700.51 | 79.95 | 13780.46
4802400 | Reservatório em polietileno com tampa de rosca - capacidade de 1.000 litros | UN | 895.17 | 50.91 | 946.08
4802401 | Reservatório em polietileno com tampa de rosca - capacidade de 500 litros | UN | 559.78 | 50.91 | 610.69
4803010 | Reservatório metálico cilíndrico horizontal - capacidade de 1.000 litros | CJ | 3167.82 | 50.91 | 3218.73
4803112 | Reservatório metálico cilíndrico horizontal - capacidade de 3.000 litros | CJ | 5638.53 | 50.91 | 5689.44
4803130 | Reservatório metálico cilíndrico horizontal - capacidade de 5.000 litros | CJ | 8072.85 | 50.91 | 8123.76
4803138 | Reservatório metálico cilíndrico horizontal - capacidade de 10.000 litros | CJ | 13991.31 | 50.91 | 14042.22
4804381 | Reservatório em concreto armado cilíndrico, vertical, bipartido, método construtivo em formas deslizantes, diâmetro interno de 3,50m a 4,00m, altura de 15,00m a 25,00m | M | 15672.08 | 2699.08 | 18371.16
4804391 | Reservatório em concreto armado cilíndrico, vertical, bipartido, método construtivo em formas deslizantes, diâmetro interno de 5,5m a 6,00m, altura de 25,00m a 30,00m | M | 31404.85 | 5753.32 | 37158.17
4805010 | Torneira de boia, DN= 3/4´ | UN | 79.46 | 10.92 | 90.38
4805020 | Torneira de boia, DN= 1´ | UN | 102.7 | 14.56 | 117.26
4805030 | Torneira de boia, DN= 1 1/4´ | UN | 214.97 | 16.37 | 231.34
4805040 | Torneira de boia, DN= 1 1/2´ | UN | 215.5 | 16.37 | 231.87
4805050 | Torneira de boia, DN= 2´ | UN | 272.99 | 21.83 | 294.82
4805052 | Torneira de boia, DN= 2 1/2´ | UN | 1200.82 | 16.37 | 1217.19
4805070 | Torneira de boia, tipo registro automático de entrada, DN= 3´ | UN | 1966.82 | 72.78 | 2039.6
4820020 | Limpeza de caixa d´água até 1.000 litros | UN |  | 43.56 | 43.56
4820040 | Limpeza de caixa d´água de 1.001 até 10.000 litros | UN |  | 116.16 | 116.16
4820060 | Limpeza de caixa d´água acima de 10.000 litros | UN |  | 261.36 | 261.36
4901016 | Caixa sifonada de PVC rígido de 100 x 100 x 50 mm, com grelha | UN | 35.46 | 36.39 | 71.85
4901020 | Caixa sifonada de PVC rígido de 100 x 150 x 50 mm, com grelha | UN | 48.19 | 36.39 | 84.58
4901030 | Caixa sifonada de PVC rígido de 150 x 150 x 50 mm, com grelha | UN | 57.53 | 36.39 | 93.92
4901040 | Caixa sifonada de PVC rígido de 150 x 185 x 75 mm, com grelha | UN | 66.63 | 36.39 | 103.02
4901050 | Caixa sifonada de PVC rígido de 250 x 172 x 50 mm, com tampa cega | UN | 80 | 36.39 | 116.39
4901070 | Caixa sifonada de PVC rígido de 250 x 230 x 75 mm, com tampa cega | UN | 105.22 | 36.39 | 141.61
4903020 | Caixa de gordura em alvenaria, 600 x 600 x 600 mm | UN | 93.58 | 161.32 | 254.9
4903022 | Caixa de gordura premoldada premoldada com tampa em concreto, 40 x 40 x 35 cm | UN | 57.97 | 39.91 | 97.88
4903036 | Caixa de gordura em PVC com tampa reforçada - capacidade 19 litros | UN | 491.11 | 36.39 | 527.5
4904010 | Ralo seco em PVC rígido de 100 x 40 mm, com grelha | UN | 32.08 | 36.39 | 68.47
4905020 | Ralo seco em ferro fundido, 100 x 165 x 50 mm, com grelha metálica saída vertical | UN | 129.82 | 43.66 | 173.48
4905040 | Ralo sifonado em ferro fundido de 150 x 240 x 75 mm, com grelha | UN | 363.72 | 54.59 | 418.31
4906010 | Grelha hemisférica em ferro fundido de 4" | UN | 13.76 | 2.18 | 15.94
4906020 | Grelha em ferro fundido para caixas e canaletas | M2 | 1299.47 | 23.34 | 1322.81
4906030 | Grelha hemisférica em ferro fundido de 3" | UN | 8.91 | 2.18 | 11.09
4906072 | Grelha articulada em ferro fundido tipo boca de leão | UN | 287.33 | 18.68 | 306.01
4906080 | Grelha hemisférica em ferro fundido de 6" | UN | 35.68 | 2.18 | 37.86
4906110 | Grelha hemisférica em ferro fundido de 2" | UN | 9.26 | 2.18 | 11.44
4906160 | Grelha quadriculada em ferro fundido para caixas e canaletas | M2 | 1260.18 | 23.34 | 1283.52
4906170 | Grelha em alumínio fundido para caixas e canaletas - linha comercial | M2 | 1186.07 | 23.34 | 1209.41
4906190 | Grelha pré-moldada em concreto, com furos redondos, 79,5 x 24,5 x 8 cm | UN | 71.1 | 11.67 | 82.77
4906200 | Captador pluvial em aço inoxidável e grelha em alumínio, com mecanismo anti-vórtice, DN= 50 mm | UN | 4257.23 | 43.66 | 4300.89
4906210 | Captador pluvial em aço inoxidável e grelha em alumínio, com mecanismo anti-vórtice, DN= 75 mm | UN | 5272.79 | 43.66 | 5316.45
4906400 | Tampão em ferro fundido, diâmetro de 600 mm, classe B 125 (ruptura > 125 kN) | UN | 395.82 | 48.24 | 444.06
4906410 | Tampão em ferro fundido, diâmetro de 600 mm, classe C 250 (ruptura > 250 kN) | UN | 415.25 | 48.24 | 463.49
4906420 | Tampão em ferro fundido, diâmetro de 600 mm, classe D 400 (ruptura> 400 kN) | UN | 385.85 | 48.24 | 434.09
4906430 | Tampão em ferro fundido de 300 x 300 mm, classe B 125 (ruptura > 125 kN) | UN | 166.82 | 48.24 | 215.06
4906440 | Tampão em ferro fundido de 400 x 400 mm, classe B 125 (ruptura > 125 kN) | UN | 215.18 | 48.24 | 263.42
4906450 | Tampão em ferro fundido de 500 x 500 mm, classe B 125 (ruptura > 125 kN) | UN | 317.42 | 48.24 | 365.66
4906460 | Tampão em ferro fundido de 600 x 600 mm, classe B 125 (ruptura > 125 kN) | UN | 395.49 | 48.24 | 443.73
4906480 | Tampão em ferro fundido com tampa articulada, de 400 x 600 mm, classe 15 (ruptura > 1500 kg) | UN | 305.89 | 48.24 | 354.13
4906486 | Tampão em ferro fundido com tampa articulada, de 900 mm, classe D 400 (ruptura > 400kN | UN | 1433.69 | 48.24 | 1481.93
4906550 | Grelha com calha e cesto coletor para piso em aço inoxidável, largura de 15 cm | M | 928.13 | 15.11 | 943.24
4906560 | Grelha com calha e cesto coletor para piso em aço inoxidável, largura de 20 cm | M | 1254.03 | 19.94 | 1273.97
4908250 | Caixa de areia em PVC, diâmetro nominal de 100 mm | UN | 434.45 | 36.39 | 470.84
4911130 | Canaleta com grelha em alumínio, largura de 80 mm | M | 356.74 | 8.04 | 364.78
4911140 | Canaleta com grelha em alumínio, saída central / vertical, largura de 46 mm | M | 239.33 | 8.04 | 247.37
4911141 | Canaleta com grelha abre-fecha, em alumínio, saída central ou vertical, largura 46mm | M | 262.58 | 8.04 | 270.62
4912010 | Boca de lobo simples tipo PMSP com tampa de concreto | UN | 1696.54 | 1152.33 | 2848.87
4912030 | Boca de lobo dupla tipo PMSP com tampa de concreto | UN | 2869.94 | 1790.94 | 4660.88
4912050 | Boca de lobo tripla tipo PMSP com tampa de concreto | UN | 4001.04 | 2424.92 | 6425.96
4912058 | Boca de leão simples tipo PMSP com grelha | UN | 1074.82 | 1136.77 | 2211.59
4912110 | Poço de visita de 1,60 x 1,60 x 1,60 m - tipo PMSP | UN | 3283.48 | 1948.94 | 5232.42
4912120 | Chaminé para poço de visita tipo PMSP em alvenaria, diâmetro interno 70 cm - pescoço | M | 241.77 | 283.13 | 524.9
4912140 | Poço de visita em alvenaria tipo PMSP - balão | UN | 1958.38 | 1805.47 | 3763.85
4913010 | Filtro biológico anaeróbio com anéis pré-moldados de concreto diâmetro de 1,40 m - h= 2,00 m | UN | 3369.9 | 2281.05 | 5650.95
4913020 | Filtro biológico anaeróbio com anéis pré-moldados de concreto diâmetro de 2,00 m - h= 2,00 m | UN | 5574.78 | 3705.5 | 9280.28
4913030 | Filtro biológico anaeróbio com anéis pré-moldados de concreto diâmetro de 2,40 m - h= 2,00 m | UN | 7960.22 | 4892.42 | 12852.64
4913040 | Filtro biológico anaeróbio com anéis pré-moldados de concreto diâmetro de 2,84 m - h= 2,50 m | UN | 11695.04 | 6099.63 | 17794.67
4914010 | Fossa séptica câmara única com anéis pré-moldados em concreto, diâmetro externo de 1,50 m, altura útil de 1,50 m | UN | 2244.53 | 1143.45 | 3387.98
4914020 | Fossa séptica câmara única com anéis pré-moldados em concreto, diâmetro externo de 2,50 m, altura útil de 2,50 m | UN | 6155.69 | 1707.09 | 7862.78
4914030 | Fossa séptica câmara única com anéis pré-moldados em concreto, diâmetro externo de 2,50 m, altura útil de 4,00 m | UN | 9195.86 | 3414.17 | 12610.03
4914061 | SM01 Sumidouro - poço absorvente | M | 1170.64 | 573.78 | 1744.42
4914071 | Tampão pré-moldado de concreto armado para sumidouro com diâmetro externo de 2,00 m | UN | 635.1 | 32.16 | 667.26
4915010 | Anel pré-moldado de concreto com diâmetro de 0,60 m | M | 311.88 | 23.34 | 335.22
4915030 | Anel pré-moldado de concreto com diâmetro de 0,80 m | M | 462.78 | 35.01 | 497.79
4915040 | Anel pré-moldado de concreto com diâmetro de 1,20 m | M | 500.63 | 46.68 | 547.31
4915050 | Anel pré-moldado de concreto com diâmetro de 1,50 m | M | 753.24 | 58.35 | 811.59
4915060 | Anel pré-moldado de concreto com diâmetro de 1,80 m | M | 1178.28 | 70.02 | 1248.3
4915100 | Anel pré-moldado de concreto com diâmetro de 3,00 m | M | 2178.83 | 116.7 | 2295.53
4916050 | Realimentador automático, DN= 1' | UN | 717.54 | 14.56 | 732.1
4916051 | Sifão ladrão em polietileno para extravasão, diâmetro de 100mm | UN | 299.81 | 18.2 | 318.01
5001030 | Abrigo duplo para hidrante/mangueira, com visor e suporte (embutir e externo) | UN | 1119.57 | 127.37 | 1246.94
5001060 | Abrigo para hidrante/mangueira (embutir e externo) | UN | 369.01 | 127.37 | 496.38
5001080 | Mangueira com união de engate rápido, DN= 1 1/2´ (38 mm) | M | 19.14 | 3.64 | 22.78
5001090 | Botoeira para acionamento de bomba de incêndio tipo quebra-vidro | UN | 82.76 | 10.92 | 93.68
5001100 | Mangueira com união de engate rápido, DN= 2 1/2´ (63 mm) | M | 29.12 | 3.64 | 32.76
5001110 | Esguicho em latão com engate rápido, DN= 2 1/2´, jato regulável | UN | 177.54 | 3.64 | 181.18
5001130 | Abrigo simples com suporte, em aço inoxidável escovado, para mangueira de 1 1/2´, porta em vidro temperado jateado - inclusive mangueira de 30 m (2 x 15 m) | UN | 3580.75 | 199.92 | 3780.67
5001160 | Adaptador de engate rápido em latão de 2 1/2´ x 1 1/2´ | UN | 62.64 | 3.64 | 66.28
5001170 | Adaptador de engate rápido em latão de 2 1/2´ x 2 1/2´ | UN | 92.19 | 3.64 | 95.83
5001180 | Hidrante de coluna com duas saídas, 4´x 2 1/2´ - simples | UN | 1689.71 | 46.56 | 1736.27
5001190 | Tampão de engate rápido em latão, DN= 2 1/2´, com corrente | UN | 83.92 | 3.64 | 87.56
5001200 | Tampão de engate rápido em latão, DN= 1 1/2´, com corrente | UN | 59.23 | 3.64 | 62.87
5001210 | Chave para conexão de engate rápido | UN | 17.21 | 0.48 | 17.69
5001220 | Esguicho latão com engate rápido, DN= 1 1/2´, jato regulável | UN | 260.86 | 3.64 | 264.5
5001320 | Abrigo de hidrante de 1 1/2´ completo - inclusive mangueira de 30 m (2 x 15 m) | UN | 1875.87 | 189.22 | 2065.09
5001330 | Abrigo de hidrante de 2 1/2´ completo - inclusive mangueira de 30 m (2 x 15 m) | UN | 2225.62 | 189.22 | 2414.84
5001340 | Abrigo para registro de recalque tipo coluna, completo - inclusive tubulações e válvulas | UN | 2443.01 | 584.25 | 3027.26
5002020 | Bico de sprinkler tipo pendente com rompimento da ampola a 68°C | UN | 28.17 | 12.73 | 40.9
5002050 | Alarme hidráulico tipo gongo | UN | 1068.05 | 18.2 | 1086.25
5002060 | Bico de sprinkler tipo upright com rompimento da ampola a 68ºC | UN | 27.36 | 12.73 | 40.09
5002080 | Válvula de governo completa com alarme VGA, corpo em ferro fundido, extremidades flangeadas e DN = 6´ | UN | 8856.59 | 109.17 | 8965.76
5005022 | Destravador magnético (eletroímã) para porta corta-fogo de 24 Vcc | UN | 168.36 | 29.12 | 197.48
5005060 | Central de iluminação de emergência, completa, para até 6.000 W | UN | 23660.58 | 11.65 | 23672.23
5005070 | Luminária para unidade centralizada pendente completa com lâmpadas fluorescentes compactas de 9 W | UN | 321.31 | 18.2 | 339.51
5005080 | Luminária para unidade centralizada de sobrepor completa com lâmpada fluorescente compacta de 15 W | UN | 81.88 | 18.2 | 100.08
5005160 | Módulo para adaptação de luminária de emergência, autonomia 90 minutos para lâmpada fluorescente de 32 W | UN | 258.37 | 10.92 | 269.29
5005170 | Acionador manual tipo quebra vidro, em caixa plástica | UN | 68.02 | 10.92 | 78.94
5005210 | Detector termovelocimétrico endereçável com base endereçável | UN | 155.81 | 10.92 | 166.73
5005214 | Detector de gás liquefeito (GLP), gás natural (GN) ou derivados de metano | UN | 432.92 | 10.92 | 443.84
5005230 | Sirene audiovisual tipo endereçável | UN | 273.21 | 10.92 | 284.13
5005250 | Central de iluminação de emergência, completa, autonomia 1 hora, para até 240 W | UN | 820.7 | 11.65 | 832.35
5005260 | Bloco autônomo de iluminação de emergência com autonomia mínima de 1 hora, equipado com 2 lâmpadas de 11 W | UN | 240.39 | 11.65 | 252.04
5005270 | Central de detecção e alarme de incêndio completa, autonomia de 1 hora para 12 laços, 220 V/12 V | UN | 716.25 | 11.65 | 727.9
5005280 | Sirene tipo corneta de 12 V | UN | 48.36 | 10.92 | 59.28
5005312 | Bloco autônomo de iluminação de emergência LED, com autonomia mínima de 3 horas, fluxo luminoso de 2.000 até 3.000 lúmens, equipado com 2 faróis | UN | 267.22 | 11.65 | 278.87
5005400 | Sirene eletrônica em caixa metálica de 4 x 4 | UN | 111.46 | 40.03 | 151.49
5005430 | Detector óptico de fumaça com base endereçável | UN | 190.12 | 36.39 | 226.51
5005440 | Painel repetidor de detecção e alarme de incêndio tipo endereçável | UN | 1182.07 | 10.92 | 1192.99
5005450 | Acionador manual quebra-vidro endereçável | UN | 170.89 | 10.92 | 181.81
5005470 | Módulo isolador, módulo endereçador para audiovisual | UN | 183.34 | 18.2 | 201.54
5005490 | Sinalizador audiovisual endereçável com LED | UN | 486.62 | 10.92 | 497.54
5005491 | Sinalizador visual de advertência | UN | 341.2 | 9.1 | 350.3
5005492 | Sinalizador audiovisual de advertência | UN | 168.68 | 9.1 | 177.78
5010030 | Extintor sobre rodas de gás carbônico - capacidade de 10 kg | UN | 1128.2 | 15.31 | 1143.51
5010050 | Extintor sobre rodas de gás carbônico - capacidade de 25 kg | UN | 5115.66 | 15.31 | 5130.97
5010058 | Extintor manual de pó químico seco BC - capacidade de 4 kg | UN | 148.3 | 15.31 | 163.61
5010060 | Extintor manual de pó químico seco BC - capacidade de 8 kg | UN | 198.24 | 15.31 | 213.55
5010084 | Extintor manual de pó químico seco 20 BC - capacidade de 12 kg | UN | 225.59 | 15.31 | 240.9
5010096 | Extintor sobre rodas de pó químico seco BC - capacidade de 20 kg | UN | 1186.15 |  | 1186.15
5010100 | Extintor manual de água pressurizada - capacidade de 10 litros | UN | 142.03 | 15.31 | 157.34
5010110 | Extintor manual de pó químico seco ABC - capacidade de 4 kg | UN | 190.58 | 15.31 | 205.89
5010120 | Extintor manual de pó químico seco ABC - capacidade de 6 kg | UN | 201.89 | 15.31 | 217.2
5010140 | Extintor manual de gás carbônico 5 BC - capacidade de 6 kg | UN | 475.9 | 15.31 | 491.21
5010210 | Suporte para extintor de piso em fibra de vidro | UN | 191.74 | 1.45 | 193.19
5010220 | Suporte para extintor de piso em aço inoxidável | UN | 252.24 | 1.45 | 253.69
5020110 | Recarga de extintor de água pressurizada | L | 3.26 |  | 3.26
5020120 | Recarga de extintor de gás carbônico | KG | 12.43 |  | 12.43
5020130 | Recarga de extintor de pó químico seco | KG | 8.9 |  | 8.9
5020160 | Pintura de extintor de gás carbônico, pó químico seco, ou água pressurizada, com capacidade acima de 12 kg até 20 kg | UN | 37.62 |  | 37.62
5020170 | Pintura de extintor de gás carbônico, pó químico seco, ou água pressurizada, com capacidade até 12 kg | UN | 17.6 |  | 17.6
5020200 | Recolocação de bico de sprinkler | UN | 0.06 | 12.73 | 12.79
5401010 | Regularização e compactação mecanizada de superfície, sem controle do proctor normal | M2 | 3.08 | 0.12 | 3.2
5401030 | Abertura e preparo de caixa até 40 cm, compactação do subleito mínimo de 95% do PN e transporte até o raio de 1 km | M2 | 23.4 | 0.23 | 23.63
5401050 | Compactação do subleito mínimo de 95% do PN | M3 | 19.6 | 0.46 | 20.06
5401200 | Base de macadame hidráulico | M3 | 226.26 | 21.78 | 248.04
5401210 | Base de brita graduada | M3 | 162.44 | 14.52 | 176.96
5401220 | Base de bica corrida | M3 | 148.08 | 2.24 | 150.32
5401230 | Base de macadame betuminoso | M3 | 833.71 | 10.89 | 844.6
5401300 | Pavimento de concreto rolado (concreto pobre) para base de pavimento rígido | M3 | 249.52 |  | 249.52
5401400 | Abertura de caixa até 25 cm, inclui escavação, compactação, transporte e preparo do sub-leito | M2 | 19.45 | 0.33 | 19.78
5401410 | Varrição de pavimento para recapeamento | M2 |  | 0.58 | 0.58
5402030 | Revestimento primário com pedra britada, compactação mínima de 95% do PN | M3 | 92.53 | 9.29 | 101.82
5403200 | Concreto asfáltico usinado a quente - Binder | M3 | 1249.63 | 12.1 | 1261.73
5403210 | Camada de rolamento em concreto betuminoso usinado quente - CBUQ | M3 | 1402.73 | 12.1 | 1414.83
5403221 | Restauração de pavimento asfáltico com concreto betuminoso usinado quente - CBUQ | M3 | 1293.43 | 12.1 | 1305.53
5403230 | Imprimação betuminosa ligante | M2 | 6.8 | 0.07 | 6.87
5403240 | Imprimação betuminosa impermeabilizante | M2 | 14.04 | 0.09 | 14.13
5403250 | Revestimento de pré-misturado a quente | M3 | 975.37 | 12.1 | 987.47
5403260 | Revestimento de pré-misturado a frio | M3 | 963.61 | 29.04 | 992.65
5404030 | Pavimentação em paralelepípedo, sem rejunte | M2 | 163.96 | 18.55 | 182.51
5404040 | Rejuntamento de paralelepípedo com areia | M2 | 15.17 | 1.45 | 16.62
5404050 | Rejuntamento de paralelepípedo com argamassa de cimento e areia 1:3 | M2 | 9.17 | 4.5 | 13.67
5404060 | Rejuntamento de paralelepípedo com asfalto e pedrisco | M2 | 45.17 | 3.63 | 48.8
5404340 | Pavimentação em lajota de concreto 35 MPa, espessura 6 cm, cor natural, tipos: raquete, retangular, sextavado e 16 faces, com rejunte em areia | M2 | 60.73 | 14 | 74.73
5404342 | Pavimentação em lajota de concreto 35 MPa, espessura 6 cm, colorido, tipos: raquete, retangular, sextavado e 16 faces, com rejunte em areia | M2 | 58.7 | 14 | 72.7
5404350 | Pavimentação em lajota de concreto 35 MPa, espessura 8 cm, tipos: raquete, retangular, sextavado e 16 faces, com rejunte em areia | M2 | 72.37 | 18.68 | 91.05
5404360 | Bloco diagonal em concreto tipo piso drenante para plantio de grama - 50 x 50 x 10 cm | M2 | 83.12 | 6.86 | 89.98
5404392 | Piso em placa de concreto permeável drenante, cor natural, com resina protetora | M2 | 105.84 | 14.52 | 120.36
5404393 | Piso em placa de concreto permeável drenante, cor natural, com resina protetora, espessura de 8 cm | M2 | 98.11 | 14.52 | 112.63
5406020 | Guia pré-moldada curva tipo PMSP 100 - fck 25 MPa | M | 41.17 | 8.76 | 49.93
5406040 | Guia pré-moldada reta tipo PMSP 100 - fck 25 MPa | M | 36.98 | 8.76 | 45.74
5406100 | Base em concreto com fck de 20 MPa, para guias, sarjetas ou sarjetões | M3 | 401.83 | 31.53 | 433.36
5406110 | Base em concreto com fck de 25 MPa, para guias, sarjetas ou sarjetões | M3 | 415.86 | 31.53 | 447.39
5406150 | Execução de perfil extrusado no local | M3 | 1185.52 |  | 1185.52
5406160 | Sarjeta ou sarjetão moldado no local, tipo PMSP em concreto com fck 20 MPa | M3 | 563.01 | 64.32 | 627.33
5406170 | Sarjeta ou sarjetão moldado no local, tipo PMSP em concreto com fck 25 MPa | M3 | 577.04 | 64.32 | 641.36
5407040 | Passeio em mosaico português | M2 | 200.79 |  | 200.79
5407110 | Piso em ladrilho hidráulico preto, branco e cinza 20 x 20 cm, assentado com argamassa colante industrializada | M2 | 80.52 | 8.19 | 88.71
5407130 | Piso em ladrilho hidráulico várias cores 20 x 20 cm, assentado com argamassa colante industrializada | M2 | 80.49 | 8.19 | 88.68
5407210 | Rejuntamento de piso em ladrilho hidráulico (20 x 20 x 1,8 cm) com argamassa industrializada para rejunte, juntas de 2 mm | M2 | 3.67 | 7.31 | 10.98
5407240 | Rejuntamento de piso em ladrilho hidráulico (30 x 30 x 2,5 cm), com cimento branco, juntas de 2 mm | M2 | 1.47 | 7.31 | 8.78
5407260 | Piso em ladrilho hidráulico tipo rampa várias cores 30 x 30 cm, antiderrapante, assentado com argamassa mista | M2 | 91.81 | 20.74 | 112.55
5420040 | Bate-roda em concreto pré-moldado | M | 55.48 | 10.01 | 65.49
5420100 | Reassentamento de guia pré-moldada reta e/ou curva | M | 8.12 | 8.76 | 16.88
5420110 | Reassentamento de paralelepípedos, sem rejunte | M2 | 12.49 | 18.55 | 31.04
5420120 | Reassentamento de pavimentação em lajota de concreto, espessura 6 cm, com rejunte em areia | M2 | 8.02 | 11.45 | 19.47
5420130 | Reassentamento de pavimentação em lajota de concreto, espessura 8 cm, com rejunte em areia | M2 | 8.12 | 13.27 | 21.39
5420140 | Reassentamento de pavimentação em lajota de concreto, espessura 10 cm, com rejunte em areia | M2 | 8.27 | 15.94 | 24.21
5501020 | Limpeza final da obra | M2 |  | 10.16 | 10.16
5501030 | Limpeza complementar com hidrojateamento | M2 | 2.4 | 4.3 | 6.7
5501070 | Limpeza complementar e especial de piso com produtos químicos | M2 | 1.83 | 2.9 | 4.73
5501080 | Limpeza complementar e especial de peças e aparelhos sanitários | UN |  | 11.62 | 11.62
5501100 | Limpeza complementar e especial de vidros | M2 |  | 10.89 | 10.89
5501130 | Limpeza e lavagem de superfície revestida com material cerâmico ou pastilhas por hidrojateamento com rejuntamento | M2 | 6.23 | 4.3 | 10.53
5501140 | Limpeza de superfície com hidrojateamento | M2 | 6.64 |  | 6.64
5502010 | Limpeza de caixa de inspeção | UN |  | 4.36 | 4.36
5502012 | Limpeza de caixa de passagem, poço de visita ou bueiro | UN | 19.71 | 14.52 | 34.23
5502020 | Limpeza de fossa | M3 | 178.42 |  | 178.42
5502040 | Limpeza e desobstrução de boca de lobo | UN |  | 16.08 | 16.08
5502050 | Limpeza e desobstrução de canaletas ou tubulações de águas pluviais | M |  | 8.04 | 8.04
5502060 | Limpeza e desentupimento manual de tubulação de esgoto predial | M |  | 8.73 | 8.73
5510030 | Locação de duto coletor de entulho | MXMES | 64.47 |  | 64.47
6101670 | Elevador para passageiros, uso interno com capacidade mínima de 600 kg para duas paradas, portas unilaterais | CJ | 94575 |  | 94575
6101680 | Elevador para passageiros, uso interno com capacidade mínima de 600 kg para três paradas, portas unilaterais | CJ | 109125 |  | 109125
6101690 | Elevador para passageiros, uso interno com capacidade mínima de 600 kg para três paradas, portas bilaterais | CJ | 114945 |  | 114945
6101760 | Elevador para passageiros, uso interno com capacidade mínima de 600 kg para quatro paradas, portas bilaterais | CJ | 123190 |  | 123190
6101770 | Elevador para passageiros, uso interno com capacidade mínima de 600 kg para quatro paradas, portas unilaterais | CJ | 124536.72 |  | 124536.72
6101800 | Fechamento em vidro laminado para caixa de elevador | M2 | 782.18 |  | 782.18
6110001 | Resfriadora de líquidos (chiller), com compressor e condensação à ar, capacidade de 120 TR | UN | 411743.28 | 22489.85 | 434233.13
6110007 | Resfriadora de líquidos (chiller), com compressor e condensação à ar, capacidade de 160 TR | UN | 382264.21 | 23956.52 | 406220.73
6110010 | Resfriadora de líquidos (chiller), com compressor e condensação à ar, capacidade de 200-210 TR | UN | 674033.88 | 21781.95 | 695815.83
6110012 | Resfriadora de líquidos (chiller), com compressor e condensação à ar, capacidade de 80 TR | UN | 239050.12 | 17991.88 | 257042
6110014 | Resfriadora de líquidos (chiller), com compressor e condensação à ar, capacidade de 20 TR | UN | 88626.07 | 11244.93 | 99871
6110100 | Tratamento de ar (fan-coil) tipo Air Handling Unit de concepção modular, capacidade de 10 TR | UN | 18659.16 | 2659.6 | 21318.76
6110101 | Tratamento de ar (Fan-Coil) tipo Air Handling Unit de concepção modular, capacidade de 6 TR | UN | 15893.08 | 2659.6 | 18552.68
6110110 | Tratamento de ar (fan-coil) tipo Air Handling Unit de concepção modular, capacidade de 40 TR | UN | 51339.72 | 5808.76 | 57148.48
6110120 | Tratamento de ar (fan-coil) tipo Air Handling Unit de concepção modular, capacidade de 50 TR | UN | 46813.28 | 7088.95 | 53902.23
6110200 | Tratamento de ar compacta fancolete hidrônico tipo piso-teto, vazão de ar nominal 637 m³/h, capacidade de refrigeração 14.000 Btu/h - 1,2 TR | UN | 4119.69 | 450.16 | 4569.85
6110210 | Tratamento de ar compacta fancolete hidrônico tipo piso-teto, vazão de ar nominal 1.215 m³/h, capacidade de refrigeração 25.000 Btu/h - 2,1 TR | UN | 4619.57 | 562.7 | 5182.27
6110220 | Tratamento de ar compacta fancolete hidrônico tipo piso-teto, vazão de ar nominal 1.758 m³/h, capacidade de refrigeração 36.000 Btu/h - 3,0 TR | UN | 5893.86 | 675.24 | 6569.1
6110230 | Tratamento de ar compacta fancolete hidrônico tipo piso-teto, vazão de ar nominal 2.166 m³/h, capacidade de refrigeração 48.000 Btu/h - 4,0 TR | UN | 5952.08 | 731.51 | 6683.59
6110250 | Tratamento de ar compacta fancolete hidrônico tipo cassete, capacidade de refrigeração 20.000 Btu/h - 1,6 TR | UN | 4273.36 | 352.14 | 4625.5
6110260 | Tratamento de ar compacta fancolete hidrônico tipo cassete, capacidade de refrigeração 25.000 Btu/h - 2,1 TR | UN | 4672.62 | 352.14 | 5024.76
6110270 | Tratamento de ar compacta fancolete hidrônico tipo cassete, capacidade de refrigeração 32.000 Btu/h - 2,6 TR | UN | 5530.2 | 352.14 | 5882.34
6110300 | Duto flexível aluminizado, seção circular de 10cm (4") | M | 10.18 | 9.81 | 19.99
6110310 | Duto flexível aluminizado, seção circular de 15cm (6") | M | 15.34 | 9.81 | 25.15
6110320 | Duto flexível aluminizado, seção circular de 20cm (8") | M | 22.63 | 9.81 | 32.44
6110380 | Duto em painel rígido de lã de vidro acústico, espessura 25 mm | M2 | 87.87 | 70.34 | 158.21
6110400 | Damper corta fogo (DCF) tipo comporta, com elemento fusível e chave fim de curso. | M2 | 4502.52 |  | 4502.52
6110401 | Damper de regulagem manual, tamanho: 0,10 m² a 0,14 m² | M2 | 1934.15 | 91.85 | 2026
6110402 | Damper de regulagem manual, tamanho: 0,15 m² a 0,20 m² | M2 | 1617.32 | 70.97 | 1688.29
6110403 | Damper de regulagem manual, tamanho: 0,21 m² a 0,40 m² | M2 | 1272.77 | 62.63 | 1335.4
6110410 | Serviço de instalação de Damper Corta Fogo | UN |  | 268.28 | 268.28
6110430 | Tanque de compensação pressurizado, capacidade (volume mínimo) de 250 litros | UN | 6189.06 | 1125.4 | 7314.46
6110440 | Registro de regulagem de vazão de ar | UN | 147.34 | 33.4 | 180.74
6110510 | Difusor de ar de longo alcance tipo Jet-Nozzles, vazão de ar 1.330 m³/h | UN | 1194.24 | 96.03 | 1290.27
6110511 | Difusor para insuflamento de ar com plenum, multivias e colarinho | M2 | 4107.43 | 146.13 | 4253.56
6110512 | Difusor para insuflamento de ar com plenum, com 2 aberturas | M | 4128.84 | 36.39 | 4165.23
6110513 | Difusor de plástico, diâmetro 15 cm | UN | 90.2 | 33.4 | 123.6
6110514 | Difusor de plástico, diâmetro 20 cm | UN | 88.03 | 33.4 | 121.43
6110530 | Difusor de insuflação de ar tipo direcional, medindo 30 x 30 cm | UN | 296.58 | 33.4 | 329.98
6110550 | Difusor de insuflação de ar tipo direcional, medindo 45 x 15 cm | UN | 232.26 | 33.4 | 265.66
6110564 | Grelha de insuflação de ar em alumínio anodizado, de dupla deflexão, tamanho: até 0,10 m² | M2 | 2737.89 | 204.58 | 2942.47
6110565 | Grelha de insuflação de ar em alumínio anodizado, de dupla deflexão, tamanho: acima de 0,10 m² até 0,50 m² | M2 | 1653.49 | 83.5 | 1736.99
6110566 | Grelha de insuflação de ar em alumínio anodizado, de dupla deflexão, tamanho: acima de 0,50 m² até 1,00 m² | M2 | 1547.41 | 41.75 | 1589.16
6110567 | Grelha de porta, tamanho: 0,14 m² a 0,30 m² | M2 | 1482.52 | 91.85 | 1574.37
6110568 | Grelha de porta, tamanho: 0,07 m² a 0,13 m² | M2 | 1895.21 | 121.08 | 2016.29
6110569 | Grelha de porta, tamanho: 0,03 m² a 0,06 m² | M2 | 3205.26 | 200.4 | 3405.66
6110574 | Grelha de retorno/exaustão com registro, tamanho: 0,03 m² a 0,06 m² | M2 | 2313.16 | 150.3 | 2463.46
6110575 | Grelha de retorno/exaustão com registro, tamanho: 0,07 m² a 0,13 m² | M2 | 1663.98 | 104.38 | 1768.36
6110576 | Grelha de retorno/exaustão com registro, tamanho: 0,14 m² a 0,19 m² | M2 | 1417.43 | 83.5 | 1500.93
6110577 | Grelha de retorno/exaustão com registro, tamanho: 0,20 m² a 0,40 m² | M2 | 1245.2 | 70.97 | 1316.17
6110578 | Grelha de retorno/exaustão com registro, tamanho: 0,41 m² a 0,65 m² | M2 | 1026.3 | 62.63 | 1088.93
6110581 | Veneziana com tela e filtro G4 | M2 | 1338.48 | 83.5 | 1421.98
6110582 | Veneziana com tela | M2 | 855.29 | 50.1 | 905.39
6110583 | Veneziana com tela, tamanho 38,5 x 33 cm | UN | 163.11 | 37.58 | 200.69
6110584 | Veneziana com tela, tamanho 78,5 x 33 cm | UN | 252.63 | 50.1 | 302.73
6114005 | Caixa ventiladora com ventilador centrífugo, vazão 4.600 m³/h, pressão 30 mmCA - 220 / 380 V / 60HZ | UN | 5595.58 | 1688.1 | 7283.68
6114015 | Caixa ventiladora com ventilador centrífugo, vazão 28.000 m³/h, pressão 30 mmCA - 220 / 380 V / 60HZ | UN | 21923.84 | 3938.9 | 25862.74
6114050 | Caixa ventiladora com ventilador centrífugo, vazão 8.800 m³/h, pressão 35 mmCA - 220/380 V / 60Hz | UN | 8519.86 | 218.34 | 8738.2
6114051 | Caixa ventiladora com ventilador centrífugo, vazão 10.000 m³/h, pressão 30 mmCA - 220/380 V / 60Hz | UN | 7733 | 218.34 | 7951.34
6114070 | Caixa ventiladora com ventilador centrífugo, vazão 1.710 m³/h, pressão 35 mmCA - 220/380 V / 60Hz | UN | 4354.37 | 218.34 | 4572.71
6114080 | Caixa ventiladora com ventilador centrífugo, vazão 1.190 m³/h, pressão 35 mmCA - 220/380 V / 60Hz | UN | 4234.39 | 218.34 | 4452.73
6114100 | Ventilador centrífugo de dupla aspiração "limite-load", vazão 20.000 m³/h, pressão 50 mmCA - 380/660 V / 60 Hz | UN | 13466.62 | 509.1 | 13975.72
6115010 | Fonte de alimentação universal bivolt com saída de 24 V - 1,5 A - 35 W | UN | 185.82 | 1.82 | 187.64
6115020 | Tomada simples de sobrepor universal 2P+T - 10 A - 250 V | UN | 10.19 | 10.92 | 21.11
6115030 | Transformador abaixador, entrada 110/220V, saída 24V+24V, corrente secundário 6A | UN | 207.04 | 1.82 | 208.86
6115040 | Atuador Floating de 40Nm, sinal de controle 3 e 2 pontos, tensão de entrada AC/DC 24V, IP 54 | UN | 1934.46 | 11.18 | 1945.64
6115050 | Válvula motorizada esfera, com duas vias atuador floating, diâmetro 3/4" a 1 1/2" | UN | 1742.41 | 16.77 | 1759.18
6115060 | Válvula de balanceamento diâmetro 1 " a 2-1/2" | UN | 802.58 | 13.14 | 815.72
6115070 | Válvula borboleta na configuração wafer motorizada atuador floating diâmetro 3'' a 4" | UN | 2381.86 | 16.77 | 2398.63
6115080 | Válvula duas vias on/off retorno elétrico diâmetro 1/2" a 3/4" | UN | 304.41 | 16.77 | 321.18
6115090 | Válvula esfera motorizada de duas vias de atuador proporcional diâmetro 2" a 2-1/2" | UN | 1978.63 | 16.77 | 1995.4
6115100 | Atuador proporcional de 10 Nm, tensão de entrada AC/DC 24 V - IP 54 | UN | 905.3 | 11.18 | 916.48
6115110 | Válvula esfera duas vias flangeada, diâmetro 3'' | UN | 2014.05 | 13.14 | 2027.19
6115120 | Acoplador a relé 24 VCC/VAC - 1 contato reversível | UN | 106.75 | 5.46 | 112.21
6115130 | Chave de fluxo para ar | UN | 199.7 | 55.81 | 255.51
6115140 | Repetidor de sinal I/I e V/I | UN | 1462.73 | 38.21 | 1500.94
6115150 | Relé de corrente ajustável de 0 a 200 A | UN | 325.26 | 27.29 | 352.55
6115160 | Sensor de temperatura ambiente PT100 - 2 fios | UN | 179.58 | 55.81 | 235.39
6115164 | Termostato de segurança com temperatura ajustável de 90°C - 110°C | UN | 73.05 | 60.41 | 133.46
6115170 | Transmissor de pressão diferencial, operação de 0 a 750 Pa | UN | 945.47 | 55.81 | 1001.28
6115172 | Transmissor de pressão compacto, escala de pressão 0 a 10 Bar, sinal de saída 4 - 20 mA | UN | 901.87 | 55.81 | 957.68
6115174 | Transmissor de temperatura e umidade para dutos, alta precisão, corrente de 0 a 20 mA, alimentação 12Vcc a 30Vcc | UN | 1782.96 | 55.81 | 1838.77
6115181 | Controlador lógico programável para 16 entradas/16 saídas | UN | 3443.59 | 254.03 | 3697.62
6115191 | Módulo de expansão para 4 canais de saída analógica | UN | 2768.07 | 148.89 | 2916.96
6115196 | Módulo de expansão para 8 canais de entrada analógica | UN | 4101.92 | 148.89 | 4250.81
6115201 | Módulo de expansão para 8 canais de entrada e saída digitais | UN | 705.56 | 170.8 | 876.36
6120040 | Cortina de ar com duas velocidades, para vão de 1,20 m | CJ | 831.68 | 9.45 | 841.13
6120092 | Cortina de ar com duas velocidades, para vão de 1,50 m | CJ | 1055.1 | 9.45 | 1064.55
6120100 | Ligação típica, (cavalete), para ar condicionado ´fancoil´, diâmetro de 1/2´ | CJ | 1222.39 | 384.37 | 1606.76
6120110 | Ligação típica, (cavalete), para ar condicionado ´fancoil´, diâmetro de 3/4´ | CJ | 1447.2 | 409.82 | 1857.02
6120120 | Ligação típica, (cavalete), para ar condicionado ´fancoil´, diâmetro de 1´ | CJ | 1713.11 | 460.73 | 2173.84
6120130 | Ligação típica, (cavalete), para ar condicionado ´fancoil´, diâmetro de 1 1/4´ | CJ | 2233.18 | 486.19 | 2719.37
6120450 | Duto em chapa de aço galvanizado | KG | 29.95 | 21.18 | 51.13
6204060 | Tanque duplo com pés em aço inoxidável de 1600 x 700 x 850 mm | UN | 4075.11 | 18.2 | 4093.31
6204070 | Mesa em aço inoxidável, largura até 700 mm | M | 1973 |  | 1973
6204090 | Mesa lateral em aço inoxidável com prateleira inferior, largura até 700 mm | M | 2084.65 |  | 2084.65
6220330 | Coifa em aço inoxidável com filtro e exaustor axial - área até 3,00 m² | M2 | 9887.54 |  | 9887.54
6220340 | Coifa em aço inoxidável com filtro e exaustor axial - área de 3,01 até 7,50 m² | M2 | 8859.23 |  | 8859.23
6220350 | Coifa em aço inoxidável com filtro e exaustor axial - área de 7,51 até 16,00 m² | M2 | 4549.53 |  | 4549.53
6501210 | Câmara frigorífica para resfriados | M2 | 1813.81 |  | 1813.81
6502100 | Câmara frigorífica para congelados | M2 | 2198.58 |  | 2198.58
6602060 | Repetidora de sinais de ocorrências, do painel sinóptico da central de alarme | UN | 979.62 | 10.92 | 990.54
6602090 | Detector de metais, tipo portal, microprocessado | UN | 10315.73 |  | 10315.73
6602130 | Porteiro eletrônico com um interfone | CJ | 197.01 | 36.39 | 233.4
6602239 | Sistema eletrônico de automatização de portão deslizante, para esforços até 800 kg | CJ | 2877 |  | 2877
6602240 | Sistema eletrônico de automatização de portão deslizante, para esforços maior de 800 kg e até 1400 kg | CJ | 5748.42 |  | 5748.42
6602460 | Vídeo porteiro eletrônico colorido, com um interfone | CJ | 1226.02 | 90.98 | 1317
6602500 | Central de alarme microprocessada, para até 125 zonas | UN | 2671.31 | 10.92 | 2682.23
6602560 | Controlador de acesso com identificação por impressão digital (biometria) e software de gerenciamento | CJ | 2563.62 | 497.62 | 3061.24
6608061 | Mesa controladora híbrida para até 32 câmeras IPs, com teclado e joystick, compatível com sistema de CFTV, IP ou analógico | UN | 3811.95 | 820.64 | 4632.59
6608100 | Rack fechado padrão metálico, 19 x 12 Us x 470 mm | UN | 706.3 | 256.45 | 962.75
6608110 | Rack fechado padrão metálico, 19 x 20 Us x 470 mm | UN | 1165.3 | 256.45 | 1421.75
6608111 | Rack fechado de piso padrão metálico, 19 x 24 Us x 570 mm | UN | 1101.35 | 256.45 | 1357.8
6608115 | Rack fechado de piso padrão metálico, 19 x 44 Us x 770 mm | UN | 2235.12 | 512.9 | 2748.02
6608131 | Monitor LCD ou LED colorido, tela plana de 21,5" | UN | 933.47 | 8.18 | 941.65
6608240 | Filtro passivo e misturador de sinais VHF / UHF / CATV | UN | 10.23 | 18.2 | 28.43
6608258 | Ponto de acesso de dados (Access Point), uso interno, compatível com PoE 802.3af | UN | 1255.96 | 145.56 | 1401.52
6608260 | Modulador de canais VHF / UHF / CATV / CFTV | UN | 154.47 | 36.39 | 190.86
6608270 | Amplificador de linha VHF / UHF com conector de F-50 dB | UN | 423.93 | 10.92 | 434.85
6608324 | Câmera fixa colorida compacta com domo, para áreas internas e externas - 1,3 MP | UN | 891.9 | 150.62 | 1042.52
6608326 | Câmera fixa colorida tipo bullet, para áreas internas e externas - 1,3 MP | UN | 3369.98 | 150.62 | 3520.6
6608328 | Câmera fixa colorida com domo, para áreas internas e externas - 5 MP | UN | 9639.41 | 150.62 | 9790.03
6608340 | Unidade de disco rígido (HD) externo de 5 TB | UN | 1197.06 | 2.73 | 1199.79
6608400 | Estação de monitoramento "WorkStation" para até 3 monitores - memória RAM de 8 GB | CJ | 9867.78 | 194.78 | 10062.56
6608401 | Estação de monitoramento "WorkStation" para até 3 monitores - memória RAM de 16 GB | CJ | 14916.45 | 194.78 | 15111.23
6608600 | Unidade gerenciadora digital de vídeo em rede (NVR) de até 8 câmeras IP, armazenamento de 6 TB, 1 interface de rede Fast Ethernet | UN | 1175.75 | 129.85 | 1305.6
6608610 | Unidade gerenciadora digital de vídeo em rede (NVR) de até 16 câmeras IP, armazenamento de 12 TB, 1 interface de rede Gigabit Ethernet e 4 entradas de alarme | UN | 1485.54 | 194.78 | 1680.32
6608620 | Unidade gerenciadora digital vídeo em rede (NVR) de até 32 câmeras IP, armazenamento de 48 TB, 2 interface de rede Gigabit Ethernet e 16 entradas de alarme | UN | 3633.51 | 256.45 | 3889.96
6620150 | Guia organizadora de cabos para rack, 19´ 1 U | UN | 17.75 | 10.25 | 28
6620170 | Guia organizadora de cabos para rack, 19´ 2 U | UN | 31.43 | 10.25 | 41.68
6620202 | Instalação de câmera fixa para CFTV | UN |  | 150.62 | 150.62
6620212 | Instalação de câmera móvel para CFTV | UN |  | 150.62 | 150.62
6620221 | Switch Gigabit para servidor central com 24 portas frontais e 2 portas SFP, capacidade 10 / 100 / 1000 Mbps | UN | 14014.14 | 13.64 | 14027.78
6620225 | Switch Gigabit 24 portas com capacidade de 10/100/1000/Mbps | UN | 2476.83 | 13.64 | 2490.47
6702160 | Medidor de vazão tipo calha Parshall com garganta W= 3´ | UN | 1601.04 | 64.32 | 1665.36
6702210 | Tela galvanizada revestida em poliamida, malha de 10 mm | M2 | 896.93 | 7.26 | 904.19
6702240 | Grade média em aço carbono, espaçamento de 2 cm com barras chatas de 1´ x 3/8´ | M2 | 2139.72 | 7.26 | 2146.98
6702280 | Cesto em chapa de aço inoxidável com espessura de 1,5 mm e furos de 1/2´ | UN | 845.26 | 3.63 | 848.89
6702301 | Peneira estática em poliéster reforçado de fibra de vidro (PRFV) com tela de aço inoxidável AISI 304, malha de 1,5 mm, vazão de 50 l/s | UN | 18626.75 | 129.75 | 18756.5
6702320 | Comporta em fibra de vidro (stop log) - espessura de 10 mm | M2 | 1685.76 | 23.34 | 1709.1
6702330 | Sistema de tratamento de águas cinzas e aproveitamento de águas pluviais, para reuso em fins não potáveis, vazão de 2 m³/h | UN | 88643.4 |  | 88643.4
6702400 | Tanque em fibra de vidro (PRFV) com quebra ondas, capacidade de 25.000 l e misturador interno vertical em aço inoxidável | UN | 46593.54 | 210.81 | 46804.35
6702410 | Sistema de tratamento de efluente por reator anaeróbio (UASB) e filtro aeróbio (FAS), para obras de segurança com vazão máxima horária 12 l/s | CJ | 399721.81 |  | 399721.81
6702502 | Elaboração de projeto de sistema de estação compacta de tratamento de esgoto para vazão máxima horária 12 l/s e atendimento classe II, assessoria, documentação e aprovação na CETESB | CJ | 5073.09 | 46817.02 | 51890.11
6702503 | Elaboração de projeto de sistema de estação compacta de tratamento de esgoto para vazão máxima horária 12 l/s, atendimento classe II, tratamento de nitrogênio e fósforo, assessoria, documentação e aprovação na CETESB | CJ | 7021.84 | 56510.98 | 63532.82
6801600 | Poste de concreto circular, 200 kg, H = 7,00 m | UN | 1363.93 | 218.2 | 1582.13
6801620 | Poste de concreto circular, 200 kg, H = 9,00 m | UN | 1201.27 | 218.2 | 1419.47
6801630 | Poste de concreto circular, 200 kg, H = 10,00 m | UN | 1755.94 | 218.2 | 1974.14
6801640 | Poste de concreto circular, 200 kg, H = 11,00 m | UN | 2428.5 | 218.2 | 2646.7
6801650 | Poste de concreto circular, 200 kg, H = 12,00 m | UN | 1948.75 | 218.2 | 2166.95
6801670 | Poste de concreto circular, 300 kg, H = 9,00 m | UN | 1266.64 | 218.2 | 1484.84
6801730 | Poste de concreto circular, 400 kg, H = 9,00 m | UN | 1484.83 | 218.2 | 1703.03
6801740 | Poste de concreto circular, 400 kg, H = 10,00 m | UN | 1890.7 | 218.2 | 2108.9
6801750 | Poste de concreto circular, 400 kg, H = 11,00 m | UN | 2269.74 | 218.2 | 2487.94
6801760 | Poste de concreto circular, 400 kg, H = 12,00 m | UN | 2674.95 | 218.2 | 2893.15
6801800 | Poste de concreto circular, 600 kg, H = 11,00 m | UN | 2882.32 | 218.2 | 3100.52
6801810 | Poste de concreto circular, 600 kg, H = 12,00 m | UN | 3148.45 | 218.2 | 3366.65
6801850 | Poste de concreto circular, 1000 kg, H = 12,00 m | UN | 4595.58 | 218.2 | 4813.78
6802010 | Estai | UN | 573.98 | 130.9 | 704.88
6802020 | Estrutura tipo M1 | UN | 411.87 | 157.08 | 568.95
6802030 | Estrutura tipo M2 | UN | 895.53 | 157.08 | 1052.61
6802040 | Estrutura tipo N3 | UN | 1132.99 | 235.62 | 1368.61
6802050 | Estrutura tipo M1 - N3 | UN | 1307.34 | 314.16 | 1621.5
6802060 | Estrutura tipo M4 | UN | 2004.09 | 235.62 | 2239.71
6802070 | Estrutura tipo N2 | UN | 1023.25 | 235.62 | 1258.87
6802090 | Estrutura tipo N4 | UN | 2005.99 | 314.16 | 2320.15
6802100 | Armação secundária tipo 1C - 2R | UN | 100.86 | 104.72 | 205.58
6802110 | Armação secundária tipo 1C - 3R | UN | 108.92 | 104.72 | 213.64
6802120 | Armação secundária tipo 2C - 3R | UN | 185.27 | 130.9 | 316.17
6802140 | Armação secundária tipo 4C - 6R | UN | 370.54 | 157.08 | 527.62
6820010 | Recolocação de poste de madeira | UN | 209.04 | 171.98 | 381.02
6820040 | Braçadeira circular em aço carbono galvanizado, diâmetro nominal de 140 até 300 mm | UN | 53.11 | 12.73 | 65.84
6820050 | Cruzeta em aço carbono galvanizado perfil ´L´ 75 x 75 x 8 mm, comprimento 2500 mm | UN | 580.82 | 25.46 | 606.28
6820120 | Bengala em PVC para ramal de entrada, diâmetro de 32 mm | UN | 32.24 | 25.47 | 57.71
6903090 | Aparelho telefônico multifrequencial, com teclas ´FLASH´, ´HOOK´, ´PAUSE´, ´LND´, ´MODE´ | UN | 64.69 |  | 64.69
6903130 | Caixa subterrânea de entrada de telefonia, tipo R1 (600 x 350 x 500) mm, padrão TELEBRÁS, com tampa | UN | 395.85 | 44.96 | 440.81
6903140 | Caixa subterrânea de entrada de telefonia, tipo R2 (1070 x 520 x 500) mm, padrão TELEBRÁS, com tampa | UN | 828.16 | 95.61 | 923.77
6903310 | Caixa de tomada em poliamida e tampa para piso elevado, com 4 alojamentos para elétrica e até 8 alojamentos para telefonia e dados | UN | 163.6 | 14.56 | 178.16
6903340 | Conector RJ-45 fêmea - categoria 6 | UN | 33.76 | 5.46 | 39.22
6903360 | Conector RJ-45 fêmea - categoria 6A | UN | 147.79 | 5.46 | 153.25
6903400 | Central PABX híbrida de telefonia para 8 linhas tronco e 24 a 32 ramais digital e analógico | CJ | 4998.69 |  | 4998.69
6903410 | Central PABX híbrida de telefonia para 8 linhas tronco e 128 ramais digital e analógico | CJ | 23281.01 |  | 23281.01
6903420 | Central PABX híbrida de telefonia para 8 linhas tronco e 128 ramais digital e analógico, com recursos PBX Networking | CJ | 65151.42 |  | 65151.42
6905010 | Estabilizador eletrônico de tensão, monofásico, com potência de 5 kVA | UN | 8431.35 | 54.59 | 8485.94
6905040 | Estabilizador eletrônico de tensão, monofásico, com potência de 10 kVA | UN | 11415.78 | 54.59 | 11470.37
6905230 | Estabilizador eletrônico de tensão, trifásico, com potência de 40 kVA | UN | 32000.23 | 54.59 | 32054.82
6906020 | Sistema ininterrupto de energia, trifásico on line de 10 kVA (220 V/220 V), com autonomia de 15 minutos | UN | 33984.91 | 101.82 | 34086.73
6906030 | Sistema ininterrupto de energia, trifásico on line de 20 kVA (220 V/208 V-108 V), com autonomia 15 minutos | UN | 44676.87 | 101.82 | 44778.69
6906040 | Sistema ininterrupto de energia, trifásico on line senoidal de 15 kVA (208 V/110 V), com autonomia de 15 minutos | UN | 50598.62 | 101.82 | 50700.44
6906050 | Sistema ininterrupto de energia, monofásico, com potência de 2 kVA | UN | 4827.34 | 72.78 | 4900.12
6906080 | Sistema ininterrupto de energia, monofásico on line senoidal de 5 kVA (220 V/110 V), com autonomia de 15 minutos | UN | 12972.28 | 101.82 | 13074.1
6906100 | Sistema ininterrupto de energia, monofásico, com potência entre 5 a 7,5 kVA | UN | 19241.66 | 72.78 | 19314.44
6906110 | Sistema ininterrupto de energia, monofásico de 600 VA (127 V/127 V), com autonomia de 10 a 15 minutos | UN | 671.21 | 36.39 | 707.6
6906120 | Sistema ininterrupto de energia, trifásico on line senoidal de 10 kVA (220 V/110 V), com autonomia de 2 horas | UN | 42177.65 | 101.82 | 42279.47
6906200 | Sistema ininterrupto de energia, trifásico on line de 20 kVA (220/127 V), com autonomia de 15 minutos | UN | 53730.77 | 101.82 | 53832.59
6906210 | Sistema ininterrupto de energia, trifásico on line de 60 kVA (220/127 V), com autonomia de 15 minutos | UN | 124447.73 | 101.82 | 124549.55
6906220 | Sistema ininterrupto de energia, trifásico on line de 80 kVA (220/127 V), com autonomia de 15 minutos | UN | 131717.53 | 101.82 | 131819.35
6906240 | Sistema ininterrupto de energia, trifásico on line de 20 kVA (380/220 V), com autonomia de 15 minutos | UN | 52598.14 | 101.82 | 52699.96
6906280 | Sistema ininterrupto de energia, trifásico on line senoidal de 5 kVA (220/110 V), com autonomia de 15 minutos | UN | 23387.32 | 101.82 | 23489.14
6906290 | Sistema ininterrupto de energia, trifásico on line senoidal de 10 kVA (220/110 V), com autonomia de 10 a 15 minutos | UN | 33901.46 | 101.82 | 34003.28
6906300 | Sistema ininterrupto de energia, trifásico on line senoidal de 50 kVA (220/110 V), com autonomia de 15 minutos | UN | 80930.95 | 101.82 | 81032.77
6906320 | Sistema ininterrupto de energia, trifásico on line senoidal de 7,5 kVA (220/110 V), com autonomia de 15 minutos | UN | 30045.6 | 101.82 | 30147.42
6906390 | Sistema ininterrupto de energia, trifásico on line senoidal de 40 kVA (380/220 V), com autonomia de 15 minutos | UN | 76725.34 | 101.82 | 76827.16
6908010 | Distribuidor interno óptico - 1 U para até 24 fibras | UN | 674.06 | 41.79 | 715.85
6909250 | Patch cords de 1,50 ou 3,00 m - RJ-45 / RJ-45 - categoria 6A | UN | 47.02 | 7.27 | 54.29
6909260 | Patch panel de 24 portas - categoria 6 | UN | 695.72 | 29.12 | 724.84
6909300 | Voice panel de 50 portas - categoria 3 | UN | 562.27 | 29.12 | 591.39
6909360 | Patch cords de 2,00 ou 3,00 m - RJ-45 / RJ-45 - categoria 6A | UN | 151.14 | 7.27 | 158.41
6909370 | Transceptor Gigabit SX - LC conectável de formato pequeno (SFP) | UN | 1331.09 | 2.73 | 1333.82
6910130 | Amplificador de potência para VHF e CATV-50 dB, frequência 40 a 550 MHz | UN | 456.96 | 16.72 | 473.68
6910140 | Antena parabólica com captador de sinais e modulador de áudio e vídeo | CJ | 466.44 | 291.12 | 757.56
6920010 | Arame de espinar em aço inoxidável nu, para TV a cabo | M | 0.47 | 3.64 | 4.11
6920040 | Isolador roldana em porcelana de 72 x 72 mm | UN | 6.52 | 7.27 | 13.79
6920050 | Suporte para isolador roldana tipo DM, padrão TELEBRÁS | UN | 2.23 | 7.27 | 9.5
6920070 | Fita em aço inoxidável para poste de 0,50 m x 19 mm, com fecho em aço inoxidável | UN | 2.77 | 7.27 | 10.04
6920100 | Tampa para caixa R1, padrão TELEBRÁS | UN | 280.46 | 8 | 288.46
6920110 | Tampa para caixa R2, padrão TELEBRÁS | UN | 620.32 | 8 | 628.32
6920130 | Bloco de ligação interna para 10 pares, BLI-10 | UN | 4.32 | 12.73 | 17.05
6920140 | Bloco de ligação com engate rápido para 10 pares, BER-10 | UN | 19.37 | 12.73 | 32.1
6920170 | Calha de aço com 4 tomadas 2P+T - 250 V, com cabo | UN | 71.19 | 1.45 | 72.64
6920180 | Cordão óptico duplex, multimodo com conector LC/LC - 2,5 m | UN | 214.11 | 8.35 | 222.46
6920200 | Bandeja fixa para rack, 19" x 500 mm | UN | 75.12 | 5.45 | 80.57
6920210 | Bandeja fixa para rack, 19" x 800 mm | UN | 97.55 | 5.45 | 103
6920220 | Bandeja deslizante para rack, 19" x 800 mm | UN | 160.46 | 5.45 | 165.91
6920230 | Calha de aço com 8 tomadas 2P+T - 250 V, com cabo | UN | 86.83 | 1.45 | 88.28
6920240 | Calha de aço com 12 tomadas 2P+T - 250 V, com cabo | UN | 96.11 | 1.45 | 97.56
6920248 | Painel frontal cego - 19" x 1 U | UN | 9.2 | 2.9 | 12.1
6920250 | Painel frontal cego - 19" x 2 U | UN | 11.36 | 2.9 | 14.26
6920260 | Protetor de surto híbrido para rede de telecomunicações | UN | 20.03 | 13.79 | 33.82
6920270 | Divisor interno com 1 entrada e 2 saídas - 75 Ohms | UN | 7.53 | 8.35 | 15.88
6920280 | Divisor interno com 1 entrada e 4 saídas - 75 Ohms | UN | 12.16 | 8.35 | 20.51
6920290 | Tomada blindada para VHF/UHF, CATV e FM, frequência 5 MHz a 1 GHz | UN | 11.2 | 8.35 | 19.55
6920300 | Bloco de distribuição com protetor de surtos, para 10 pares, BTDG-10 | UN | 24.97 | 14.08 | 39.05
6920340 | Tomada para TV, tipo pino Jack, com placa | UN | 11.4 | 7.27 | 18.67
6920350 | Caixa de emenda ventilada, em polipropileno, para até 200 pares | UN | 145.78 | 25.46 | 171.24
7001001 | Faixa elevada para travessia de pedestres | M2 | 132.25 | 16.2 | 148.45
7001010 | Ondulação transversal - lombada tipo A | M2 | 194.74 | 25.76 | 220.5
7001011 | Ondulação transversal - lombada tipo B | M2 | 364.36 | 62.42 | 426.78
7001050 | Defensa semimaleavel simples | M | 122.24 | 10.44 | 132.68
7002001 | Limpeza, pré marcação e pré pintura de solo | M2 | 66.5 |  | 66.5
7002010 | Sinalização horizontal com tinta vinílica ou acrílica | M2 | 31.29 |  | 31.29
7002012 | Sinalização horizontal em laminado elastoplástico retrorefletivo e antiderrapante, para faixas | M2 | 172.91 |  | 172.91
7002013 | Sinalização horizontal em laminado elastoplástico retrorefletivo e antiderrapante, para símbolos e letras | M2 | 216.14 |  | 216.14
7002014 | Sinalização horizontal em massa termoplástica à quente por aspersão, espessura de 1,5 mm, para faixas | M2 | 72.24 |  | 72.24
7002016 | Sinalização horizontal em massa termoplástica à quente por extrusão, espessura de 3,0 mm, para faixas | M2 | 105.84 |  | 105.84
7002017 | Sinalização horizontal em massa termoplástica à quente por extrusão, espessura de 3,0 mm, para legendas | M2 | 122.28 |  | 122.28
7002020 | Sinalização horizontal em plástico a frio manual, para faixas | M2 | 213.09 |  | 213.09
7002021 | Sinalização horizontal em termoplástico de alto relevo | M2 | 196.85 |  | 196.85
7002022 | Sinalização horizontal em tinta a base de resina acrílica emulsionada em água | M2 | 35.1 |  | 35.1
7003001 | Placa para sinalização viária em chapa de aço, totalmente refletiva com película IA/IA - área até 2,0 m² | M2 | 853.98 | 18.76 | 872.74
7003003 | Placa para sinalização viária em chapa de aço, totalmente refletiva com película III/III - área até 2,0 m² | M2 | 900.62 | 18.76 | 919.38
7003006 | Placa para sinalização viária em chapa de alumínio, totalmente refletiva com película IA/IA - área até 2,0 m² | M2 | 1044.34 | 18.76 | 1063.1
7003008 | Placa para sinalização viária em chapa de alumínio, totalmente refletiva com película III/III - área até 2,0 m² | M2 | 1102.31 | 18.76 | 1121.07
7003009 | Placa para sinalização viária em chapa de alumínio, totalmente refletiva com película III/III - área maior que 2,0 m² | M2 | 1319.13 | 18.76 | 1337.89
7003010 | Placa para sinalização viária em alumínio composto, totalmente refletiva com película IA/IA - área até 2,0 m² | M2 | 837.87 | 28.14 | 866.01
7003012 | Placa para sinalização viária em alumínio composto, totalmente refletiva com película III/III - área até 2,0 m² | M2 | 902.9 | 28.14 | 931.04
7003013 | Placa para sinalização viária em alumínio composto, totalmente refletiva com película III/III - área maior que 2,0 m² | M2 | 1080.36 | 28.14 | 1108.5
7004001 | Coluna simples (PP), diâmetro de 2 1/2" e comprimento de 3,6 m | UN | 1084.82 | 80.96 | 1165.78
7004002 | Coluna simples (P-51), para fixação de placa de orientação | UN | 2566.25 | 80.96 | 2647.21
7004003 | Coluna dupla (P-53) para fixação de placa de orientação | UN | 3870.35 | 138.57 | 4008.92
7004004 | Coluna (P-57) para fixação de placa de orientação, com braço projetado | UN | 3214.07 | 80.96 | 3295.03
7004005 | Braço (P-55) para fixação em poste de concreto | UN | 1947.73 | 50.91 | 1998.64
7004006 | Coluna dupla (PP), diâmetro de 2 x 2 1/2' e comprimento de 3,6 m | UN | 1823.06 | 80.96 | 1904.02
7004007 | Coluna semafórica simples 101 mm x 6 m | UN | 2567.54 | 80.96 | 2648.5
7005001 | Botoeira convencional para pedestre | UN | 330 | 17.33 | 347.33
7005002 | Botoeira sonora para deficientes visuais | UN | 3432.33 | 38.51 | 3470.84
7005006 | Luminária LED 20W com braço, para travessia de pedestre | UN | 1274.98 | 25.46 | 1300.44
7005011 | Grupo focal para pedestre com lâmpada LED e contador regressivo | UN | 1886.67 | 436.5 | 2323.17
7005020 | Grupo focal veicular com lâmpada LED, com anteparo e suportes de fixação | UN | 5835.72 | 509.28 | 6345
7006001 | Segregador (bate rodas) refletivo | UN | 75.35 | 8.35 | 83.7
7006010 | Tacha refletiva de vidro temperado | UN | 21.66 | 6.26 | 27.92
7006011 | Tacha tipo I bidirecional refletiva | UN | 12.02 | 6.26 | 18.28
7006012 | Tacha tipo I monodirecional refletiva | UN | 10.47 | 6.26 | 16.73
7006013 | Tacha tipo II bidirecional refletiva | UN | 15.93 | 6.26 | 22.19
7006014 | Tacha tipo II monodirecional refletiva | UN | 12.51 | 6.26 | 18.77
7006020 | Tachão tipo I bidirecional refletivo | UN | 33.45 | 6.98 | 40.43
7006021 | Tachão tipo I monodirecional refletivo | UN | 29.92 | 6.98 | 36.9
9702030 | Placa comemorativa em aço inoxidável escovado | M2 | 8573.15 | 64.32 | 8637.47
9702036 | Placa de identificação em PVC com texto em vinil | M2 | 341.55 | 64.32 | 405.87
9702190 | Placa de identificação em acrílico com texto em vinil | M2 | 2238.35 | 64.32 | 2302.67
9702193 | Placa de sinalização em PVC fotoluminescente (200x200mm), com indicação de equipamentos de alarme, detecção e extinção de incêndio | UN | 9.33 | 4.66 | 13.99
9702194 | Placa de sinalização em PVC fotoluminescente (150x150mm), com indicação de equipamentos de combate à incêndio e alarme | UN | 6.15 | 4.66 | 10.81
9702195 | Placa de sinalização em PVC fotoluminescente (240x120mm), com indicação de rota de evacuação e saída de emergência | UN | 6.75 | 4.66 | 11.41
9702196 | Placa de sinalização em PVC fotoluminescente, com identificação de pavimentos | UN | 6.34 | 4.66 | 11
9702197 | Placa de sinalização em PVC, com indicação de alerta | UN | 10.02 | 4.66 | 14.68
9702198 | Placa de sinalização em PVC, com indicação de proibição normativa | UN | 6.03 | 4.66 | 10.69
9702210 | Placa de sinalização em PVC para ambientes | UN | 531.54 | 2.65 | 534.19
9703010 | Sinalização com pictograma em tinta acrílica | UN | 8.97 | 40.67 | 49.64
9705070 | Manta de borracha para sinalização em estacionamento e proteção de coluna e parede, de 1000 x 750 mm e espessura 10 mm | UN | 93.29 | 5.47 | 98.76
9705080 | Cantoneira de borracha para sinalização em estacionamento e proteção de coluna, de 750 x 100 x 100 mm e espessura 10 mm | UN | 34.69 | 1.13 | 35.82
9705130 | Colocação de placa em suporte de madeira / metálico - solo | M2 | 58.04 |  | 58.04
9705140 | Suporte de perfil metálico galvanizado | KG | 26.18 |  | 26.18
9802210 | Banco de madeira com encosto e pés em ferro fundido pintado | UN | 602.77 |  | 602.77
|  |  | 11105176.13 | 716563.17 | 11821739.3
|  |  | 11105176.13 | 716563.17 | 11821739.3

## Planilha Orçamentária 184
ESTADO DE SÃO PAULO C.N.P.J MF45.317.955/0001-05
MUNICÍPIO: ITIRAPUÃ
PROCESSO: SPDOC SH/1219422/2021
PROGRAMA: Fundo Estadual da Habitação - FEH / Programa Especial de Melhorias - PEM
OBRA: REFORMA/ REVITALIZAÇÃO DE ÁREA PARA A PRÁTICA DE ESPORTE E LAZER
LOCAL DA OBRA: CONJUNTO HABITACIONAL DURVAL ALVES DA SILVA
BOLETIM: CPOS n.º 184 com desoneração - Vigência: a partir de 14/12/2021
BDI ADOTADO: 12,00%
PLANILHA ORÇAMENTARIA DETALHADA DA OBRA
ITEM | CÓDIGO | QUANTIDADE | DESCRIÇÃO | UNIDADE | MATERIAL | MÃO DE OBRA | MATERIAL E MÃO DE OBRA | VALOR TOTAL
1.0 | SERVIÇOS INICIAIS
1.1 | 421100 | 18.22 | Remoção de porta de quadro ou painel | M2 | 0 | 36.39 | 36.39 | 663.0258
1.2 | 411020 | 4 | Retirada de aparelho sanitário incluindo acessórios | UN | 0 | 32.81 | 32.81 | 131.24
- | TOTAL DO ITEM | [6 empty] | 794.2658
2.0 | ALAMBRADOS E PORTÕES
2.1 | 2420270 | 1087.78 | Tela em aço galvanizado fio 16 BWG, malha de 1´ - tipo alambrado | M2 | 47.27 | 7.01 | 54.28 | 59044.6984
2.2 | 3405320 | 4.2 | Portão de ferro perfilado, tipo parque | M2 | 653.57 | 24.5 | 678.07 | 2847.894
- | TOTAL DO ITEM | [6 empty] | 61892.5924
3.0 | QUADRA COBERTA
3.1 | 409160 | 539.16 | Retirada de entelamento metálico em geral | M2 | 0 | 3.06 | 3.06 | 1649.8296
3.2 | 3501150 | 1 | Trave oficial completa com rede para futebol de salão | CJ | 1305.27 | 115.77 | 1421.04 | 1421.04
3.3 | 3501170 | 1 | Poste oficial completo com rede para voleibol | CJ | 1650.14 | 115.77 | 1765.91 | 1765.91
3.4 | 3501160 | 2 | Tabela completa com suporte e rede para basquete | UN | 2066.67 | 1458.37 | 3525.04 | 7050.08
3.5 | 3216050 | 228.18 | Impermeabilização em membrana à base de polímeros acrílicos, na cor branca | M2 | 39.9 | 5.81 | 45.71 | 10430.1078
3.6 | 3310030 | 228.18 | Tinta acrílica antimofo em massa, inclusive preparo | M2 | 8.84 | 15.32 | 24.16 | 5512.8288
3.7 | 3309021 | 301.17 | Tinta acrílica para faixas demarcatórias | M | 0.81 | 2.3 | 3.11 | 936.6387
3.8 | 3306020 | 627.52 | Acrílico para quadras e pisos cimentados | M2 | 3.43 | 15.32 | 18.75 | 11766
3.9 | 101748 | 627.52 | PREPARO DE CONTRAPISO COM POLITRIZ. AF_09/2020 (SINAPI) | M2 | 0 | 0 | 3.23 | 2026.8896
- | TOTAL DO ITEM | [6 empty] | 42559.3245
4.0 | INSTALAÇÕES ELÉTRICAS
4.1 | 4105720 | 22 | Lâmpada de vapor metálico tubular, base G12 de 150 W | UN | 123.73 | 2.9 | 126.63 | 2785.86
4.2 | 4108450 | 22 | Reator eletromagnético de alto fator de potência, para lâmpada vapor metálico 250 W / 220 V | UN | 119.62 | 7.27 | 126.89 | 2791.58
4.3 | 3926060 | 290 | Cabo de cobre flexível de 16 mm², isolamento 0,6/1 kV - isolação HEPR 90°C - baixa emissão de fumaça e gases | M | 18.22 | 3.28 | 21.5 | 6235
4.4 | 3804040 | 9 | Eletroduto galvanizado conforme NBR13057 - 3/4´ com acessórios | M | 9.5 | 21.83 | 31.33 | 281.97
4.5 | 3713650 | 1 | Disjuntor termomagnético, tripolar 220/380 V, corrente de 10 A até 50 A | UN | 115.42 | 32.75 | 148.17 | 148.17
4.6 | 3713630 | 6 | Disjuntor termomagnético, bipolar 220/380 V, corrente de 10 A até 50 A | UN | 99.62 | 21.83 | 121.45 | 728.7
4.7 | 3713610 | 5 | Disjuntor termomagnético, unipolar 127/220 V, corrente de 35 A até 50 A | UN | 28.76 | 10.92 | 39.68 | 198.4
4.8 | 3713600 | 5 | Disjuntor termomagnético, unipolar 127/220 V, corrente de 10 A até 30 A | UN | 18.4 | 10.92 | 29.32 | 146.6
4.9 | 4004480 | 2 | Conjunto 1 interruptor simples e 1 tomada 2P+T de 10 A, completo | CJ | 20.67 | 10.92 | 31.59 | 63.18
4.10 | 4004450 | 7 | Tomada 2P+T de 10 A - 250 V, completa | CJ | 11.54 | 10.92 | 22.46 | 157.22
4.11 | 4102541 | 36 | Lâmpada LED tubular T8 com base G13, de 900 até 1050 Im - 9 a 10W | UN | 20.09 | 2.9 | 22.99 | 827.64
4.12 | 3912510 | 150 | Cabo de cobre flexível blindado de 2 x 1,5 mm², isolamento 600V, isolação em VC/E 105°C - para detecção de incêndio | M | 5.35 | 3.64 | 8.99 | 1348.5
4.13 | 97593 | 30 | REFLETOR EM ALUMÍNIO, DE SUPORTE E ALÇA, COM 1 LÂMPADA DE VAPOR MERCÚRIO DE 300W, COM REATOR ALTO FATOR DE POTÊNCIA - FORNECIMENTO E INSTALAÇÃO.AF_02/2020 (SINAPI) | UN | 0 | 0 | 166.65 | 4999.5
4.14 | 92982 | 200 | CABO DE COBRE FLEXÍVEL ISOLADO, 16 MM², ANTI-CHAMA 0,6/1,0 KV, PARA DISTRIBUIÇÃO - FORNECIMENTO E INSTALAÇÃO. AF_12/2015 - QUADRUPLEX 3F+1N (SINAPI) | M | 0 | 0 | 15.6 | 3120
- | TOTAL DO ITEM | [6 empty] | 23832.32
5.0 | APARELHOS DA PRAÇA
5.1 | 3311050 | 29.12 | Esmalte à base água em superfície metálica, inclusive preparo | M2 | 14.2 | 21.39 | 35.59 | 1036.3808
5.2 | 3306020 | 158.67 | Acrílico para quadras e pisos cimentados | M2 | 3.43 | 15.32 | 18.75 | 2975.0625
5.3 | 3504120 | 35 | Banco em concreto pré-moldado, comprimento 150 cm | UN | 437.06 | 15.56 | 452.62 | 15841.7
5.4 | 3505200 | 1 | Centro de atividades em madeira rústica | CJ | 4427.32 | 154.37 | 4581.69 | 4581.69
5.5 | 3505210 | 1 | Balanço duplo em madeira rústica | CJ | 1391.96 | 154.37 | 1546.33 | 1546.33
5.6 | 3505220 | 1 | Gangorra dupla em madeira rústica | CJ | 1016.32 | 154.37 | 1170.69 | 1170.69
5.7 | 3505240 | 1 | Gira-gira em ferro com assento de madeira (8 lugares) | CJ | 1464.88 | 154.37 | 1619.25 | 1619.25
5.8 | 42432 | 1 | ROTACAO DIAGONAL DUPLA, APARELHO TRIPLO, EM TUBO DE ACO CARBONO, PINTURA NO PROCESSO ELETROSTATICO - EQUIPAMENTO DE GINASTICA PARA ACADEMIA AO AR LIVRE / ACADEMIA DA TERCEIRA IDADE - ATI (SINAPI) | UN | 0 | 0 | 2128.9 | 2128.9
5.9 | 42433 | 1 | SIMULADOR DE CAMINHADA TRIPLO, EM TUBO DE ACO CARBONO, PINTURA NO PROCESSO ELETROSTATICO - EQUIPAMENTO DE GINASTICA PARA ACADEMIA AO AR LIVRE / ACADEMIA DA TERCEIRA IDADE - ATI (SINAPI) | UN | 0 | 0 | 4205.03 | 4205.03
5.10 | 42434 | 1 | SIMULADOR DE CAVALGADA TRIPLO, EM TUBO DE ACO CARBONO, PINTURA NO PROCESSO ELETROSTATICO - EQUIPAMENTO DE GINASTICA PARA ACADEMIA AO AR LIVRE / ACADEMIA DA TERCEIRA IDADE - ATI (SINAPI) | UN | 0 | 0 | 4544.14 | 4544.14
5.11 | 42435 | 1 | SIMULADOR DE REMO INDIVIDUAL, EM TUBO DE ACO CARBONO, PINTURA NO PROCESSO ELETROSTATICO - EQUIPAMENTO DE GINASTICA PARA ACADEMIA AO AR LIVRE / ACADEMIA DA TERCEIRA IDADE - ATI (SINAPI) | UN | 0 | 0 | 2265.99 | 2265.99
5.12 | 42436 | 1 | SURF DUPLO, EM TUBO DE ACO CARBONO, PINTURA NO PROCESSO ELETROSTATICO - EQUIPAMENTO DE GINASTICA PARA ACADEMIA AO AR LIVRE / ACADEMIA DA TERCEIRA IDADE - ATI (SINAPI) | UN | 0 | 0 | 2371.85 | 2371.85
5.13 | 42428 | 1 | ALONGADOR COM TRES ALTURAS, EM TUBO DE ACO CARBONO, PINTURA NO PROCESSO ELETROSTATICO - EQUIPAMENTO DE GINASTICA PARA ACADEMIA AO AR LIVRE / ACADEMIA DA TERCEIRA IDADE - ATI (SINAPI) | UN | 0 | 0 | 1994 | 1994
5.14 | 42430 | 1 | MULTIEXERCITADOR COM SEIS FUNCOES, EM TUBO DE ACO CARBONO, PINTURA NO PROCESSO ELETROSTATICO - EQUIPAMENTO DE GINASTICA PARA ACADEMIA AO AR LIVRE /ACADEMIA DA TERCEIRA IDADE - ATI (SINAPI) | UN | 0 | 0 | 5649.42 | 5649.42
5.15 | 42437 | 1 | ROTACAO VERTICAL DUPLO, EM TUBO DE ACO CARBONO, PINTURA NO PROCESSO ELETROSTATICO - EQUIPAMENTO DE GINASTICA PARA ACADEMIA AO AR LIVRE / ACADEMIA DA TERCEIRA IDADE - ATI (SINAPI) | UN | 0 | 0 | 1618.53 | 1618.53
5.16 | 42431 | 1 | PRESSAO DE PERNAS TRIPLO, EM TUBO DE ACO CARBONO, PINTURA NO PROCESSO ELETROSTATICO - EQUIPAMENTO DE GINASTICA PARA ACADEMIA AO AR LIVRE / ACADEMIA DA TERCEIRA IDADE - ATI (SINAPI) | UN | 0 | 0 | 3475.1 | 3475.1
5.17 | 42438 | 1 | PLACA ORIENTATIVA SOBRE EXERCÍCIOS, 2,00M X 1,00M, EM TUBO DE ACO CARBONO, PINTURA NO PROCESSO ELETROSTATICO - PARA ACADEMIA AO AR LIVRE / ACADEMIA DA TERCEIRA IDADE - ATI (SINAPI) | UN | 0 | 0 | 1835.74 | 1835.74
5.18 | 42440 | 3 | LIXEIRA DUPLA, COM CAPACIDADE VOLUMETRICA DE 60L*, FABRICADA EM TUBO DE ACO CARBONO, CESTOS EM CHAPA DE ACO E PINTURA NO PROCESSO ELETROSTATICO - PARA ACADEMIA AO AR LIVRE / ACADEMIA DA TERCEIRA IDADE - ATI (SINAPI) | UN | 0 | 0 | 1085.17 | 3255.51
- | TOTAL DO ITEM | [6 empty] | 62115.3133
6.0 | QUADRA DE AREIA
6.1 | 409160 | 548.62 | Retirada de entelamento metálico em geral | M2 | 0 | 3.06 | 3.06 | 1678.7772
6.2 | 3310030 | 70.14 | Tinta acrílica antimofo em massa, inclusive preparo | M2 | 8.84 | 15.32 | 24.16 | 1694.5824
6.3 | 1118020 | 44.45 | Lastro de areia | M3 | 141.97 | 50.82 | 192.79 | 8569.5155
6.4 | 3501170 | 1 | Poste oficial completo com rede para voleibol | CJ | 1650.14 | 115.77 | 1765.91 | 1765.91
6.5 | 3501150 | 1 | Trave oficial completa com rede para futebol de salão | CJ | 1305.27 | 115.77 | 1421.04 | 1421.04
- | TOTAL DO ITEM | [6 empty] | 15129.8251
7.0 | QUADRA DE MALHA
7.1 | 403020 | 336.15 | Retirada de telhamento em barro | M2 | 0 | 11.62 | 11.62 | 3906.063
7.2 | 1640060 | 336.15 | Recolocação de telha de barro tipo colonial/paulistinha | M2 | 0 | 35.01 | 35.01 | 11768.6115
7.3 | 403060 | 40.5 | Retirada de cumeeira ou espigão em barro | M | 0 | 4.36 | 4.36 | 176.58
7.4 | 1602230 | 40.5 | Cumeeira de barro emboçado tipos: plan, romana, italiana, francesa e paulistinha | M | 10.59 | 12.87 | 23.46 | 950.13
7.5 | 3306020 | 635.4 | Acrílico para quadras e pisos cimentados | M2 | 3.43 | 15.32 | 18.75 | 11913.75
7.6 | 3310030 | 56.16 | Tinta acrílica antimofo em massa, inclusive preparo | M2 | 8.84 | 15.32 | 24.16 | 1356.8256
- | TOTAL DO ITEM | [6 empty] | 30071.9601
8.0 | PAISAGISMO
8.1 | 3403020 | 50 | Arbusto Azaléa - h= 0,60 a 0,80 m | UN | 39.29 | 2.68 | 41.97 | 2098.5
8.2 | 3402070 | 50 | Forração com Lírio Amarelo, mínimo 18 mudas / m² - h= 0,50 m | M2 | 53.05 | 4.66 | 57.71 | 2885.5
- | TOTAL DO ITEM | [6 empty] | 4984
9.0 | VESTIÁRIO
9.1 | 407020 | 31.92 | Retirada de forro qualquer em placas ou tiras fixadas | M2 | 0 | 9.01 | 9.01 | 287.5992
9.2 | 2203070 | 31.92 | Forro em lâmina de PVC | M2 | 60.48 | 0 | 60.48 | 1930.5216
9.3 | 2402070 | 9.82 | Porta de ferro de abrir tipo veneziana, linha comercial | M2 | 386.82 | 61.2 | 448.02 | 4399.5564
9.4 | 1603010 | 35.4 | Telhamento em cimento reforçado com fio sintético CRFS - perfil ondulado de 6 mm | M2 | 40.52 | 12.87 | 53.39 | 1890.006
9.5 | 4403050 | 4 | Dispenser papel higiênico em ABS para rolão 300 / 600 m, com visor | UN | 78.36 | 4.41 | 82.77 | 331.08
9.6 | 4403130 | 4 | Saboneteira tipo dispenser, para refil de 800 ml | UN | 38.98 | 4.41 | 43.39 | 173.56
9.7 | 4420110 | 4 | Engate flexível de PVC DN= 1/2´ | UN | 8.12 | 4.36 | 12.48 | 49.92
9.8 | 4403480 | 4 | Torneira de mesa para lavatório compacta, acionamento hidromecânico, em latão cromado, DN= 1/2´ | UN | 190.28 | 13.82 | 204.1 | 816.4
9.9 | 4401800 | 4 | Bacia sifonada com caixa de descarga acoplada sem tampa - 6 litros | CJ | 588.5 | 43.65 | 632.15 | 2528.6
9.10 | 4420280 | 4 | Tampa de plástico para bacia sanitária | UN | 39.76 | 2.18 | 41.94 | 167.76
9.11 | 4420220 | 4 | Sifão de metal cromado de 1´ x 1 1/2´ | UN | 149.15 | 18.2 | 167.35 | 669.4
9.12 | 3001020 | 4 | Barra de apoio reta, para pessoas com mobilidade reduzida, em tubo de aço inoxidável de 1 1/2´ x 500 mm | UN | 113.4 | 9.65 | 123.05 | 492.2
9.13 | 3310030 | 161.95 | Tinta acrílica antimofo em massa, inclusive preparo | M2 | 8.84 | 15.32 | 24.16 | 3912.712
9.14 | 303060 | 110.79 | Demolição manual de revestimento em massa de piso | M2 | 0 | 7.26 | 7.26 | 804.3354
9.15 | 1811042 | 110.79 | Revestimento em placa cerâmica esmaltada de 20x20 cm, tipo monocolor, assentado e rejuntado com argamassa industrializada | M2 | 75.64 | 16.39 | 92.03 | 10196.0037
9.16 | 100874 | 2 | PUXADOR PARA PCD, FIXADO NA PORTA - FORNECIMENTO E INSTALAÇÃO. AF_01/2020 (SINAPI) | UN | 0 | 0 | 278.155 | 556.31
- | TOTAL DO ITEM | [6 empty] | 29205.9643
10.0 | SERVIÇOS FINAIS
10.1 | 6608324 | 6 | Câmera fixa colorida compacta com domo, para áreas internas e externas - 1,3 MP | UN | 891.9 | 150.62 | 1042.52 | 6255.12
10.2 | 6608600 | 1 | Unidade gerenciadora digital de vídeo em rede (NVR) de até 8 câmeras IP, armazenamento de 6 TB, 1 interface de rede Fast Ethernet | UN | 1175.75 | 129.85 | 1305.6 | 1305.6
10.3 | 208040 | 24 | Placa em lona com impressão digital e requadro em metalon | M2 | 400.24 | 19.26 | 419.5 | 10068
10.4 |  | 3 | Rampa de acessibilidade | UN | 0 | 0 | 0 | 0
- | TOTAL DO ITEM | [6 empty] | 17628.72
[6 empty] | TOTAL s/ BDI |  | 288214.2855
[6 empty] | BDI adotado: 12,00% |  | 34585.7143
[6 empty] | VALOR TOTAL C/ BDI |  | 322799.9998
ITIRAPUÃ, 18 DE FEVEREIRO DE 2022
RESPONSÁVEIS
RESPONSÁVEL TÉCNICO |  |  |  | RESPONSÁVEL LEGAL
Nome: Fabiano Amorim |  |  |  | Nome: Gerson Luiz Alves
SECRETÁRIO MUNICIPAL DE ENGENHARIA E OBRAS |  |  |  | Prefeito Municipal
Reg. Profissional: A27286-8 |  |  |  | RG: 21.189.116
Assinatura: |  |  |  | Assinatura: